## KIỂM VẬT TƯ
Dự án : NÂNG CẤP, MỞ RỘNG CÁC TUYẾN ĐƯỜNG NỘI Ô THỊ TRẤN CHÂU THÀNH, HUYỆN CHÂU THÀNH
STT | Mã hiệu | TT Vật tư | Vật liệu phụ | Tên vật tư | Đơn vị | KLVT THEO HĐ | ĐỊNH MỨC | KLTT | KLVT THEO TT | KLVT ĐÃ CẤP | CHÊNH LỆCH
1 | V82943 | 380 | 0 | Bê tông nhựa C ≤ 12,5 | tấn | 1879.0885 |  |  | 927.7715 | 967.5 | -39.7285
| AD.23233 |  |  | Rải thảm mặt đường bê tông nhựa (Loại C ≤ 12,5) - Chiều dày mặt đường đã lèn ép 5cm, Eyc>=91Mpa |  | 172.47 | 12.12 | 13.2494 | 160.5827
| AD.23233 |  |  | Bù vênh mặt đường bằng BTNN C12.5 dày TB 5cm; Eyc>=91Mpa |  | 2.7125 | 12.12 | 0 | 0
| AD.23233 |  |  | Rải thảm mặt đường bê tông nhựa (Loại C ≤ 12,5) - Chiều dày mặt đường đã lèn ép 5cm, Eyc>=91Mpa |  | 119.5468 | 12.12 | 6.7306 | 81.5749
| AD.23233 |  |  | Rải thảm mặt đường bê tông nhựa (Loại C ≤ 12,5) - Chiều dày mặt đường đã lèn ép 5cm, Eyc>=91Mpa |  | 158.2218 | 12.12 | 12.3911 | 150.1801
| AD.23233 |  |  | Rải thảm mặt đường bê tông nhựa (Loại C ≤ 12,5) - Chiều dày mặt đường đã lèn ép 5cm, Eyc>=91Mpa |  | 287.4973 | 12.12 | 23.3322 | 282.7863
| AD.23233 |  |  | Rải thảm mặt đường bê tông nhựa (Loại C ≤ 12,5) - Chiều dày mặt đường đã lèn ép 5cm, Eyc>=91Mpa |  | 569.5661 | 12.12 | 15.0765 | 182.7272
| AD.23233 |  |  | Rải thảm mặt đường bê tông nhựa (Loại C ≤ 12,5) - Chiều dày mặt đường đã lèn ép 5cm, Eyc>=91Mpa |  | 494.2657 | 12.12 | 0 | 0
| AD.23233 |  |  | Rải thảm mặt đường bê tông nhựa (Loại C ≤ 12,5) - Chiều dày mặt đường đã lèn ép 5cm, Eyc>=91Mpa |  | 74.8083 | 12.12 | 5.769 | 69.9203
2 | V76839 | 663 | 0 | Bao bố 100x60cm | cái | 268 |  |  | 0 |  | 0
| CX4.06.41 |  |  | Bứng di dời cây xanh D<=30cm |  | 128 | 4 | 0 | 0
| CX4.06.41 |  |  | Bứng di dời cây xanh D<=30cm |  | 140 | 4 | 0 | 0
3 | BB Tam giac | 9 | 0 | Biển báo tam giác | bộ | 60 |  |  | 0 |  | 0
| TT.BB Tam giác |  |  | Cung cấp, lắp đặt biển báo tam giác |  | 3 | 1 | 0 | 0
| TT.BB Tam giác |  |  | Cung cấp, lắp đặt biển báo tam giác |  | 6 | 1 | 0 | 0
| TT.BB Tam giác |  |  | Cung cấp, lắp đặt biển báo tam giác |  | 6 | 1 | 0 | 0
| TT.BB Tam giác |  |  | Cung cấp, lắp đặt biển báo tam giác |  | 7 | 1 | 0 | 0
| TT.BB Tam giác |  |  | Cung cấp, lắp đặt biển báo tam giác |  | 7 | 1 | 0 | 0
| TT.BB Tam giác |  |  | Cung cấp, lắp đặt biển báo tam giác |  | 13 | 1 | 0 | 0
| TT.BB Tam giác |  |  | Cung cấp, lắp đặt biển báo tam giác |  | 16 | 1 | 0 | 0
| TT.BB Tam giác |  |  | Cung cấp, lắp đặt biển báo tam giác |  | 2 | 1 | 0 | 0
4 | BB.tròn | 10 | 0 | Biển báo tròn | Bộ | 10 |  |  | 0 |  | 0
| TT.BB tròn |  |  | Cung cấp, lắp đặt biển báo tròn |  | 1 | 1 | 0 | 0
| TT.BB tròn |  |  | Cung cấp, lắp đặt biển báo tròn |  | 2 | 1 | 0 | 0
| TT.BB tròn |  |  | Cung cấp, lắp đặt biển báo tròn |  | 1 | 1 | 0 | 0
| TT.BB tròn |  |  | Cung cấp, lắp đặt biển báo tròn |  | 1 | 1 | 0 | 0
| TT.BB tròn |  |  | Cung cấp, lắp đặt biển báo tròn |  | 1 | 1 | 0 | 0
| TT.BB tròn |  |  | Cung cấp, lắp đặt biển báo tròn |  | 1 | 1 | 0 | 0
| TT.BB tròn |  |  | Cung cấp, lắp đặt biển báo tròn |  | 2 | 1 | 0 | 0
| TT.BB tròn |  |  | Cung cấp, lắp đặt biển báo tròn |  | 1 | 1 | 0 | 0
5 | V85970 | 381 | 0 | Cát mịn ML=0,7÷1,4 | m3 | 13.2867 |  |  | 13.1313 |  | 13.1313
| BB.13505 |  |  | Trát mối nối cống D600 |  | 0.7437 | 0.0111 | 66 | 0.7326
| BB.13505 |  |  | Trát mối nối cống D600 |  | 0.9879 | 0.0111 | 87 | 0.9657
| BB.13505 |  |  | Trát mối nối cống D600 |  | 1.0212 | 0.0111 | 92 | 1.0212
| BB.13505 |  |  | Trát mối nối cống D600 |  | 2.6751 | 0.0111 | 241 | 2.6751
| BB.13505 |  |  | Trát mối nối cống D600 |  | 2.886 | 0.0111 | 249 | 2.7639
| BB.13505 |  |  | Trát mối nối cống D600 |  | 1.2987 | 0.0111 | 117 | 1.2987
| BB.13505 |  |  | Trát mối nối cống D600 |  | 3.6741 | 0.0111 | 331 | 3.6741
6 | V85971 | 382 | 0 | Cát mịn ML=1,5÷2,0 | m3 | 450.7108 |  |  | 236.6458 |  | 236.6458
| AK.55113 |  |  | Lát gạch Tarazo màu vỉa hè-KT 300x300x50mm, vữa M75 |  | 12.4236 | 0.0298 | 377.032 | 11.2356
| AK.55113 |  |  | Lát gạch Tarazo màu vỉa hè-KT 300x300x50mm, vữa M75 |  | 17.6905 | 0.0298 | 553.04 | 16.4806
| AK.55113 |  |  | Lát gạch Tarazo màu vỉa hè-KT 300x300x50mm, vữa M75 |  | 0.3393 | 0.0298 | 10.4222 | 0.31058
| BB.13507 |  |  | Trát mối nối cống D800 |  | 1.24 | 0.0155 | 75 | 1.1625
| AK.55113 |  |  | Lát gạch Tarazo màu vỉa hè-KT 300x300x50mm, vữa M75 |  | 120.9713 | 0.0298 | 1063.326 | 31.6871
| BB.13507 |  |  | Trát mối nối cống D800 |  | 0.744 | 0.0155 | 48 | 0.744
| AK.55113 |  |  | Lát gạch Tarazo màu vỉa hè-KT 300x300x50mm, vữa M75 |  | 91.2846 | 0.0298 | 0 | 0
| AK.55113 |  |  | Lát gạch Tarazo màu vỉa hè-KT 300x300x50mm, vữa M75 |  | 87.1018 | 0.0298 | 2636.778 | 78.576
| AK.55113 |  |  | Lát gạch Tarazo màu vỉa hè-KT 300x300x50mm, vữa M75 |  | 118.9157 | 0.0298 | 3236.56 | 96.4495
7 | V12696 | 64 | 0 | Cát nền | m3 | 17142.2444 |  |  | 12171.4032 | 6969 | 5202.4032
| AB.66113 |  |  | Bù vênh cát K=0,95 |  | 117.9008 | 122 | 0.9664 | 117.9008
| AB.66113 |  |  | Tôn cát nền đường, K=0,95 |  | 948.062 | 122 | 7.771 | 948.062
| AB.66114 |  |  | Tôn cát nền đường K=0,98 |  | 534.299 | 122 | 4.3508 | 530.7976
| AB.66114 |  |  | Cát khuôn dày 30cm, K=0,98 |  | 214.2808 | 122 | 1.6631 | 202.8982
| AB.66141 |  |  | Cát đệm đầu cừ đầm chặt dày 10cm |  | 3.843 | 122 | 0.0315 | 3.843
| AB.66112 |  |  | Bù vênh cát thi công vỉa hè K=0,90 |  | 147.2784 | 122 | 1.1375 | 138.775
| AB.66114 |  |  | Cát khuôn dày 30cm, K=0,98 |  | 176.2168 | 122 | 1.3644 | 166.4568
| AB.66141 |  |  | Cát đệm đầu cừ đầm chặt dày 10cm |  | 4.392 | 122 | 0 | 0
| AB.66113 |  |  | Đắp cát K = 0,95 |  | 2.9768 | 122 | 0.0243 | 2.9646
| AB.66113 |  |  | Cát thi công vỉa hè K=0,95 |  | 94.9038 | 122 | 0.7359 | 89.7798
| AB.66141 |  |  | Cát đệm đầu cừ đầm chặt dày 10cm |  | 9.333 | 122 | 0.0405 | 4.941
| AB.66114 |  |  | Cát khuôn dày 30cm-K>=0,98 |  | 490.3424 | 122 | 4.0106 | 489.2932
| AB.66114 |  |  | Tôn cát bù vênh K=0,98 |  | 91.7196 | 122 | 0.7518 | 91.7196
| AB.66113 |  |  | Tôn cát thi công vỉa hè -K>=0,95 |  | 860.7954 | 122 | 6.8643 | 837.4446
| AB.66114 |  |  | Cát khuôn dày 30cm, K=0,98 |  | 1117.7884 | 122 | 8.315 | 1014.43
| AB.66112 |  |  | Đắp hoàn trả bằng cát K=0,90 |  | 2315.3038 | 122 | 18.7527 | 2287.8294
| AB.66141 |  |  | Cát đệm đầu cừ đầm chặt dày 10cm |  | 15.1036 | 122 | 0 | 0
| AB.66114 |  |  | Bù vênh cát , K>=0,98 |  | 563.5668 | 122 | 3.1618 | 385.7396
| AB.66112 |  |  | Cát thi công vỉa hè K=0,90 |  | 2984.9862 | 122 | 7.5974 | 926.8828
| AB.66114 |  |  | Cát khuôn dày 30cm, K=0,98 |  | 531.4442 | 122 | 4.0802 | 497.7844
| AB.66112 |  |  | Đắp hoàn trả bằng cát K=0,90 |  | 2263.6124 | 122 | 17.8304 | 2175.3088
| AB.66141 |  |  | Cát đệm đầu cừ đầm chặt dày 10cm |  | 13.176 | 122 | 0.0697 | 8.5034
| AB.66114 |  |  | Bù vênh cát khuôn , K>=0,98 |  | 4.4896 | 122 | 0.0368 | 4.4896
| AB.66113 |  |  | Tôn cát đắp thi công vỉa hè, K>=0,95 |  | 1819.3372 | 122 | 0 | 0
| AB.66114 |  |  | Cát khuôn dày 30cm, K=0,98 |  | 83.8018 | 122 | 0.6869 | 83.8018
| AB.66141 |  |  | Cát đệm đầu cừ đầm chặt dày 10cm |  | 5.7706 | 122 | 0.0068 | 0.8296
| AB.66113 |  |  | Tôn cát thi công vỉa hè , K>=0,95 |  | 434.7836 | 122 | 2.8091 | 342.7102
| AB.66141 |  |  | Cát đệm đầu cừ đầm chặt dày 10cm |  | 15.372 | 122 | 0 | 0
| AB.66113 |  |  | Tôn cát thi công vỉa hè -K>=0,95 |  | 1277.3644 | 122 | 6.7067 | 818.2174
8 | V00112 | 12 | 0 | Cát vàng | m3 | 1682.5809 |  |  | 1126.8604 | 448 | 678.8604
| AF.15413 |  |  | Bê tông sản xuất bằng máy trộn và đổ bằng thủ công, bê tông mặt đường dày mặt đường ≤25cm, bê tông M250, đá 1x2, PCB40 |  | 217.9542 | 0.5238 | 416.102 | 217.9542
| AG.11112 |  |  | Bê tông cọc tiêu bê tông M200, đá 1x2 |  | 0.7641 | 0.5288 | 0 | 0
| AF.11211 |  |  | Bê tông móng SX bằng máy trộn, đổ bằng thủ công, rộng ≤250cm, M150, đá 1x2, PCB40 |  | 0.221 | 0.5525 | 0 | 0
| AF.11211 |  |  | Bê tông móng SX bằng máy trộn, đổ bằng thủ công, rộng ≤250cm, M150, đá 1x2, PCB40 |  | 2.8647 | 0.5525 | 0 | 0
| AF.11211 |  |  | Bê tông móng SX bằng máy trộn, đổ bằng thủ công, rộng ≤250cm, M150, đá 1x2, PCB40 |  | 0.1768 | 0.5525 | 0 | 0
| AF.11213 |  |  | Bê tông bó vỉa M250, đá 1x2, PCB40 |  | 27.4733 | 0.5238 | 49.5744 | 25.9671
| AF.17213 |  |  | Bê tông đá 1x2 M250 |  | 7.4825 | 0.5238 | 14.285 | 7.4825
| AG.11413 |  |  | Bê tông tấm đan đá 1x2 M250 |  | 0.7262 | 0.5187 | 1.4 | 0.72618
| AF.17213 |  |  | Bê tông sản xuất bằng máy trộn và đổ bằng thủ công, bê tông hố van, hố ga, bê tông M250, đá 1x2, PCB40 |  | 1.6468 | 0.5238 | 3.144 | 1.6468
| AF.17213 |  |  | Bê tông sản xuất bằng máy trộn và đổ bằng thủ công, bê tông hố van, hố ga, bê tông M250, đá 1x2, PCB40 |  | 1.4415 | 0.5238 | 2.752 | 1.4415
| BB.13502 |  |  | Trát mối nối cống D300 |  | 0.1416 | 0.0059 | 24 | 0.1416
| AF.11211 |  |  | Bê tông móng SX bằng máy trộn, đổ bằng thủ công, rộng ≤250cm, M150, đá 1x2, PCB40 |  | 11.5169 | 0.5525 | 18.8516 | 10.4155
| AF.11211 |  |  | Bê tông móng SX bằng máy trộn, đổ bằng thủ công, rộng ≤250cm, M150, đá 1x2, PCB40 |  | 8.708 | 0.5525 | 14.8971 | 8.2306
| AF.11211 |  |  | Bê tông móng SX bằng máy trộn, đổ bằng thủ công, rộng ≤250cm, M150, đá 1x2, PCB40 |  | 4.2344 | 0.5525 | 4.5061 | 2.4896
| AF.11211 |  |  | Bê tông móng SX bằng máy trộn, đổ bằng thủ công, rộng ≤250cm, M150, đá 1x2, PCB40 |  | 1.7404 | 0.5525 | 3.15 | 1.7404
| AF.11211 |  |  | Bê tông móng SX bằng máy trộn, đổ bằng thủ công, rộng ≤250cm, M150, đá 1x2, PCB40 |  | 1.458 | 0.5525 | 0.66 | 0.36465
| AF.11211 |  |  | Bê tông móng SX bằng máy trộn, đổ bằng thủ công, rộng ≤250cm, M150, đá 1x2, PCB40 |  | 0.2414 | 0.5525 | 0.437 | 0.24144
| AF.11211 |  |  | Bê tông móng SX bằng máy trộn, đổ bằng thủ công, rộng ≤250cm, M150, đá 1x2, PCB40 |  | 5.0482 | 0.5525 | 9.137 | 5.0482
| AF.11211 |  |  | Bê tông móng SX bằng máy trộn, đổ bằng thủ công, rộng ≤250cm, M150, đá 1x2, PCB40 |  | 0.221 | 0.5525 | 0 | 0
| AF.11212 |  |  | Bê tông móng SX bằng máy trộn, đổ bằng thủ công, rộng ≤250cm, M200, đá 1x2, PCB40 |  | 6.8213 | 0.534 | 7.5102 | 4.0104
| AF.11213 |  |  | Bê tông bó vỉa M250, đá 1x2, PCB40 |  | 28.479 | 0.5238 | 51.4481 | 26.9485
| AF.17213 |  |  | Bê tông đá 1x2 M250 |  | 8.4484 | 0.5238 | 16.129 | 8.4484
| AG.11413 |  |  | Bê tông tấm đan đá 1x2 M250 |  | 0.8299 | 0.5187 | 1.6 | 0.82992
| AF.17213 |  |  | Bê tông sản xuất bằng máy trộn và đổ bằng thủ công, bê tông hố van, hố ga, bê tông M250, đá 1x2, PCB40 |  | 2.1958 | 0.5238 | 4.192 | 2.1958
| AF.11222 |  |  | Bê tông móng SX bằng máy trộn, đổ bằng thủ công, rộng >250cm, M200, đá 1x2, PCB40 |  | 12.1618 | 0.5412 | 0 | 0
| AF.11211 |  |  | Bê tông móng SX bằng máy trộn, đổ bằng thủ công, rộng ≤250cm, M150, đá 1x2, PCB40 |  | 16.3993 | 0.5525 | 27.652 | 15.2777
| AF.11211 |  |  | Bê tông móng SX bằng máy trộn, đổ bằng thủ công, rộng ≤250cm, M150, đá 1x2, PCB40 |  | 9.0267 | 0.5525 | 15.4602 | 8.5418
| AF.11211 |  |  | Bê tông móng SX bằng máy trộn, đổ bằng thủ công, rộng ≤250cm, M150, đá 1x2, PCB40 |  | 4.4974 | 0.5525 | 7.9655 | 4.4009
| AF.11211 |  |  | Bê tông móng SX bằng máy trộn, đổ bằng thủ công, rộng ≤250cm, M150, đá 1x2, PCB40 |  | 1.989 | 0.5525 | 3.6 | 1.989
| AF.11211 |  |  | Bê tông móng SX bằng máy trộn, đổ bằng thủ công, rộng ≤250cm, M150, đá 1x2, PCB40 |  | 0.4862 | 0.5525 | 0.88 | 0.4862
| AF.11211 |  |  | Bê tông móng SX bằng máy trộn, đổ bằng thủ công, rộng ≤250cm, M150, đá 1x2, PCB40 |  | 5.6338 | 0.5525 | 9.981 | 5.5145
| AF.11211 |  |  | Bê tông móng SX bằng máy trộn, đổ bằng thủ công, rộng ≤250cm, M150, đá 1x2, PCB40 |  | 0.3536 | 0.5525 | 0 | 0
| AF.11212 |  |  | Bê tông móng SX bằng máy trộn, đổ bằng thủ công, rộng ≤250cm, M200, đá 1x2, PCB40 |  | 7.2448 | 0.534 | 13.2758 | 7.0893
| AF.11212 |  |  | Bê tông móng SX bằng máy trộn, đổ bằng thủ công, rộng ≤250cm, M200, đá 1x2, PCB40 |  | 0.7375 | 0.534 | 1.3806 | 0.73724
| AF.11213 |  |  | Bê tông bó vỉa M250, đá 1x2, PCB40 |  | 48.9428 | 0.5238 | 91.9717 | 48.1748
| AF.17213 |  |  | Bê tông đá 1x2 M250 |  | 19.1936 | 0.5238 | 36.643 | 19.1936
| AG.11413 |  |  | Bê tông tấm đan đá 1x2 M250 |  | 1.7636 | 0.5187 | 0 | 0
| AF.17213 |  |  | Bê tông sản xuất bằng máy trộn và đổ bằng thủ công, bê tông hố van, hố ga, bê tông M250, đá 1x2, PCB40 |  | 4.666 | 0.5238 | 0 | 0
| AF.17213 |  |  | Bê tông đá 1x2 M250 |  | 0.9837 | 0.5238 | 0 | 0
| AF.11211 |  |  | Bê tông móng SX bằng máy trộn, đổ bằng thủ công, rộng ≤250cm, M150, đá 1x2, PCB40 |  | 31.4511 | 0.5525 | 52.1114 | 28.7915
| AF.11211 |  |  | Bê tông móng SX bằng máy trộn, đổ bằng thủ công, rộng ≤250cm, M150, đá 1x2, PCB40 |  | 15.5131 | 0.5525 | 27.6374 | 15.2697
| AF.11211 |  |  | Bê tông móng SX bằng máy trộn, đổ bằng thủ công, rộng ≤250cm, M150, đá 1x2, PCB40 |  | 7.4494 | 0.5525 | 13.2627 | 7.3276
| AF.11211 |  |  | Bê tông móng SX bằng máy trộn, đổ bằng thủ công, rộng ≤250cm, M150, đá 1x2, PCB40 |  | 4.2266 | 0.5525 | 7.65 | 4.2266
| AF.11211 |  |  | Bê tông móng SX bằng máy trộn, đổ bằng thủ công, rộng ≤250cm, M150, đá 1x2, PCB40 |  | 1.0332 | 0.5525 | 0 | 0
| AF.11211 |  |  | Bê tông móng SX bằng máy trộn, đổ bằng thủ công, rộng ≤250cm, M150, đá 1x2, PCB40 |  | 12.1263 | 0.5525 | 21.324 | 11.7815
| AF.11251 |  |  | Bê tông móng SX bằng máy trộn, đổ bằng thủ công, rộng ≤250cm, M150, đá 4x6, PCB40 |  | 0.4315 | 0.573 | 0 | 0
| AF.11211 |  |  | Bê tông móng SX bằng máy trộn, đổ bằng thủ công, rộng ≤250cm, M150, đá 1x2, PCB40 |  | 0.1768 | 0.5525 | 0 | 0
| AF.11212 |  |  | Bê tông móng SX bằng máy trộn, đổ bằng thủ công, rộng ≤250cm, M200, đá 1x2, PCB40 |  | 12 | 0.534 | 22.1048 | 11.804
| AF.11212 |  |  | Bê tông móng SX bằng máy trộn, đổ bằng thủ công, rộng ≤250cm, M200, đá 1x2, PCB40 |  | 3.4171 | 0.534 | 6.3987 | 3.4169
| AF.11213 |  |  | Bê tông bó vỉa M250, đá 1x2, PCB40 |  | 87.0482 | 0.5238 | 53.0904 | 27.8088
| AF.17213 |  |  | Bê tông đá 1x2 M250 |  | 32.5746 | 0.5238 | 62.189 | 32.5746
| AG.11413 |  |  | Bê tông tấm đan đá 1x2 M250 |  | 2.8529 | 0.5187 | 0 | 0
| AF.17213 |  |  | Bê tông sản xuất bằng máy trộn và đổ bằng thủ công, bê tông hố van, hố ga, bê tông M250, đá 1x2, PCB40 |  | 7.548 | 0.5238 | 0 | 0
| AF.11221 |  |  | Bê tông móng SX bằng máy trộn, đổ bằng thủ công, rộng >250cm, M150, đá 1x2, PCB40 |  | 0.0448 | 0.5525 | 0.0195 | 0.010774
| AF.11211 |  |  | Bê tông móng SX bằng máy trộn, đổ bằng thủ công, rộng ≤250cm, M150, đá 1x2, PCB40 |  | 113.6614 | 0.5525 | 53.1663 | 29.3744
| AF.11211 |  |  | Bê tông móng SX bằng máy trộn, đổ bằng thủ công, rộng ≤250cm, M150, đá 1x2, PCB40 |  | 27.5913 | 0.5525 | 15.9537 | 8.8144
| AF.11211 |  |  | Bê tông móng SX bằng máy trộn, đổ bằng thủ công, rộng ≤250cm, M150, đá 1x2, PCB40 |  | 8.4433 | 0.5525 | 4.284 | 2.3669
| AF.11211 |  |  | Bê tông móng SX bằng máy trộn, đổ bằng thủ công, rộng ≤250cm, M150, đá 1x2, PCB40 |  | 6.8372 | 0.5525 | 12.375 | 6.8372
| AF.11211 |  |  | Bê tông móng SX bằng máy trộn, đổ bằng thủ công, rộng ≤250cm, M150, đá 1x2, PCB40 |  | 3.3183 | 0.5525 | 0 | 0
| AF.11211 |  |  | Bê tông móng SX bằng máy trộn, đổ bằng thủ công, rộng ≤250cm, M150, đá 1x2, PCB40 |  | 18.8491 | 0.5525 | 34.116 | 18.8491
| AF.11211 |  |  | Bê tông móng SX bằng máy trộn, đổ bằng thủ công, rộng ≤250cm, M150, đá 1x2, PCB40 |  | 0.3978 | 0.5525 | 0 | 0
| AF.11212 |  |  | Bê tông móng SX bằng máy trộn, đổ bằng thủ công, rộng ≤250cm, M200, đá 1x2, PCB40 |  | 8.5643 | 0.534 | 3.861 | 2.0618
| AF.11212 |  |  | Bê tông móng SX bằng máy trộn, đổ bằng thủ công, rộng ≤250cm, M200, đá 1x2, PCB40 |  | 13.601 | 0.534 | 7.14 | 3.8128
| AF.11212 |  |  | Bê tông móng SX bằng máy trộn, đổ bằng thủ công, rộng ≤250cm, M200, đá 1x2, PCB40 |  | 2.5685 | 0.534 | 4.81 | 2.5685
| AF.11213 |  |  | Bê tông bó vỉa M250, đá 1x2, PCB40 |  | 79.9743 | 0.5238 | 0 | 0
| AF.17213 |  |  | Bê tông đá 1x2 M250 |  | 26.7866 | 0.5238 | 51.139 | 26.7866
| AG.11413 |  |  | Bê tông tấm đan đá 1x2 M250 |  | 2.4898 | 0.5187 | 0 | 0
| AF.17213 |  |  | Bê tông sản xuất bằng máy trộn và đổ bằng thủ công, bê tông hố van, hố ga, bê tông M250, đá 1x2, PCB40 |  | 6.5873 | 0.5238 | 0 | 0
| AF.11211 |  |  | Bê tông móng SX bằng máy trộn, đổ bằng thủ công, rộng ≤250cm, M150, đá 1x2, PCB40 |  | 85.948 | 0.5525 | 0 | 0
| AF.11211 |  |  | Bê tông móng SX bằng máy trộn, đổ bằng thủ công, rộng ≤250cm, M150, đá 1x2, PCB40 |  | 4.4476 | 0.5525 | 0 | 0
| AF.11211 |  |  | Bê tông móng SX bằng máy trộn, đổ bằng thủ công, rộng ≤250cm, M150, đá 1x2, PCB40 |  | 25.3493 | 0.5525 | 0 | 0
| AF.11211 |  |  | Bê tông móng SX bằng máy trộn, đổ bằng thủ công, rộng ≤250cm, M150, đá 1x2, PCB40 |  | 10.5235 | 0.5525 | 0 | 0
| AF.11211 |  |  | Bê tông móng SX bằng máy trộn, đổ bằng thủ công, rộng ≤250cm, M150, đá 1x2, PCB40 |  | 5.967 | 0.5525 | 10.8 | 5.967
| AF.11211 |  |  | Bê tông móng SX bằng máy trộn, đổ bằng thủ công, rộng ≤250cm, M150, đá 1x2, PCB40 |  | 1.4586 | 0.5525 | 0 | 0
| AF.11211 |  |  | Bê tông móng SX bằng máy trộn, đổ bằng thủ công, rộng ≤250cm, M150, đá 1x2, PCB40 |  | 15.5142 | 0.5525 | 26.892 | 14.8578
| AF.11211 |  |  | Bê tông móng SX bằng máy trộn, đổ bằng thủ công, rộng ≤250cm, M150, đá 1x2, PCB40 |  | 0.442 | 0.5525 | 0 | 0
| AF.11212 |  |  | Bê tông móng SX bằng máy trộn, đổ bằng thủ công, rộng ≤250cm, M200, đá 1x2, PCB40 |  | 8.5114 | 0.534 | 0 | 0
| AF.11212 |  |  | Bê tông móng SX bằng máy trộn, đổ bằng thủ công, rộng ≤250cm, M200, đá 1x2, PCB40 |  | 16.9524 | 0.534 | 0 | 0
| AF.11212 |  |  | Bê tông móng SX bằng máy trộn, đổ bằng thủ công, rộng ≤250cm, M200, đá 1x2, PCB40 |  | 2.3672 | 0.534 | 4.433 | 2.3672
| AF.11211 |  |  | Bê tông móng SX bằng máy trộn, đổ bằng thủ công, rộng ≤250cm, M150, đá 1x2, PCB40 |  | 0.1326 | 0.5525 | 0 | 0
| AF.11213 |  |  | Bê tông bó vỉa M250, đá 1x2, PCB40 |  | 73.4022 | 0.5238 | 128.3296 | 67.219
| AF.17213 |  |  | Bê tông đá 1x2 M250 |  | 12.1197 | 0.5238 | 23.138 | 12.1197
| AG.11413 |  |  | Bê tông tấm đan đá 1x2 M250 |  | 1.0893 | 0.5187 | 2.1 | 1.0893
| AF.17213 |  |  | Bê tông sản xuất bằng máy trộn và đổ bằng thủ công, bê tông hố van, hố ga, bê tông M250, đá 1x2, PCB40 |  | 5.0777 | 0.5238 | 0 | 0
| AF.11211 |  |  | Bê tông móng SX bằng máy trộn, đổ bằng thủ công, rộng ≤250cm, M150, đá 1x2, PCB40 |  | 80.7446 | 0.5525 | 131.8389 | 72.841
| AF.11211 |  |  | Bê tông móng SX bằng máy trộn, đổ bằng thủ công, rộng ≤250cm, M150, đá 1x2, PCB40 |  | 4.0205 | 0.5525 | 2.97 | 1.6409
| AF.11211 |  |  | Bê tông móng SX bằng máy trộn, đổ bằng thủ công, rộng ≤250cm, M150, đá 1x2, PCB40 |  | 23.2663 | 0.5525 | 38.5631 | 21.3061
| AF.11211 |  |  | Bê tông móng SX bằng máy trộn, đổ bằng thủ công, rộng ≤250cm, M150, đá 1x2, PCB40 |  | 11.7948 | 0.5525 | 19.3961 | 10.7163
| AF.11211 |  |  | Bê tông móng SX bằng máy trộn, đổ bằng thủ công, rộng ≤250cm, M150, đá 1x2, PCB40 |  | 2.61 | 0.5525 | 4.724 | 2.61
| AF.11211 |  |  | Bê tông móng SX bằng máy trộn, đổ bằng thủ công, rộng ≤250cm, M150, đá 1x2, PCB40 |  | 1.1243 | 0.5525 | 0 | 0
| AF.11211 |  |  | Bê tông móng SX bằng máy trộn, đổ bằng thủ công, rộng ≤250cm, M150, đá 1x2, PCB40 |  | 7.8317 | 0.5525 | 14.175 | 7.8317
| AF.11212 |  |  | Bê tông móng SX bằng máy trộn, đổ bằng thủ công, rộng ≤250cm, M200, đá 1x2, PCB40 |  | 7.7713 | 0.534 | 5.94 | 3.172
| AF.11212 |  |  | Bê tông móng SX bằng máy trộn, đổ bằng thủ công, rộng ≤250cm, M200, đá 1x2, PCB40 |  | 18.9997 | 0.534 | 32.3269 | 17.2626
| AF.11212 |  |  | Bê tông móng SX bằng máy trộn, đổ bằng thủ công, rộng ≤250cm, M200, đá 1x2, PCB40 |  | 1.9443 | 0.534 | 3.641 | 1.9443
| AF.11213 |  |  | Bê tông bó vỉa M250, đá 1x2, PCB40 |  | 2.9485 | 0.5238 | 4.927 | 2.5808
| AF.17213 |  |  | Bê tông đá 1x2 M250 |  | 31.6951 | 0.5238 | 60.51 | 31.6951
| AG.11413 |  |  | Bê tông tấm đan đá 1x2 M250 |  | 3.1454 | 0.5187 | 6.064 | 3.1454
| AF.17213 |  |  | Bê tông sản xuất bằng máy trộn và đổ bằng thủ công, bê tông hố van, hố ga, bê tông M250, đá 1x2, PCB40 |  | 3.9893 | 0.5238 | 7.616 | 3.9893
| AF.11221 |  |  | Bê tông móng SX bằng máy trộn, đổ bằng thủ công, rộng >250cm, M150, đá 1x2, PCB40 |  | 15.8882 | 0.5525 | 28.757 | 15.8882
| AF.11211 |  |  | Bê tông móng SX bằng máy trộn, đổ bằng thủ công, rộng ≤250cm, M150, đá 1x2, PCB40 |  | 111.7835 | 0.5525 | 161.828 | 89.41
| AF.11211 |  |  | Bê tông móng SX bằng máy trộn, đổ bằng thủ công, rộng ≤250cm, M150, đá 1x2, PCB40 |  | 5.4974 | 0.5525 | 0 | 0
| AF.11211 |  |  | Bê tông móng SX bằng máy trộn, đổ bằng thủ công, rộng ≤250cm, M150, đá 1x2, PCB40 |  | 1.5293 | 0.5525 | 2.4231 | 1.3388
| AF.11211 |  |  | Bê tông móng SX bằng máy trộn, đổ bằng thủ công, rộng ≤250cm, M150, đá 1x2, PCB40 |  | 0.0696 | 0.5525 | 0.126 | 0.069615
| AF.11211 |  |  | Bê tông móng SX bằng máy trộn, đổ bằng thủ công, rộng ≤250cm, M150, đá 1x2, PCB40 |  | 0.5569 | 0.5525 | 1.008 | 0.55692
| AF.11211 |  |  | Bê tông móng SX bằng máy trộn, đổ bằng thủ công, rộng ≤250cm, M150, đá 1x2, PCB40 |  | 21.2326 | 0.5525 | 38.43 | 21.2326
| AF.11212 |  |  | Bê tông móng SX bằng máy trộn, đổ bằng thủ công, rộng ≤250cm, M200, đá 1x2, PCB40 |  | 10.6261 | 0.534 | 0 | 0
| AF.11212 |  |  | Bê tông móng SX bằng máy trộn, đổ bằng thủ công, rộng ≤250cm, M200, đá 1x2, PCB40 |  | 25.5936 | 0.534 | 47.928 | 25.5936
| AF.11212 |  |  | Bê tông móng SX bằng máy trộn, đổ bằng thủ công, rộng ≤250cm, M200, đá 1x2, PCB40 |  | 3.2483 | 0.534 | 6.083 | 3.2483
|  |  |  | Đổ bê tông thủ công bằng máy trộn, bê tông lót móng, chiều rộng <= 250 cm, đá 4x6, mác 150 |  | 0.47444 | 0.573 | 0.573 | 0.32833
|  |  |  | Đổ bê tông thủ công bằng máy trộn, bê tông lót móng, chiều rộng <= 250 cm, đá 4x6, mác 150 |  | 0.18565 | 0.573 | 0.573 | 0.32833
|  |  |  | Đổ bê tông thủ công bằng máy trộn, bê tông lót móng, chiều rộng <= 250 cm, đá 4x6, mác 150 |  | 0.18565 | 0.573 | 0.573 | 0.32833
|  |  |  | Đổ bê tông thủ công bằng máy trộn, bê tông lót móng, chiều rộng <= 250 cm, đá 4x6, mác 150 |  | 0.16502 | 0.573 | 0.573 | 0.32833
|  |  |  | Đổ bê tông thủ công bằng máy trộn, bê tông lót móng, chiều rộng <= 250 cm, đá 4x6, mác 150 |  | 0.30942 | 0.573 | 0.573 | 0.32833
|  |  |  | Đổ bê tông thủ công bằng máy trộn, bê tông lót móng, chiều rộng <= 250 cm, đá 4x6, mác 150 |  | 0.53633 | 0.573 | 0.573 | 0.32833
|  |  |  | Đổ bê tông thủ công bằng máy trộn, bê tông lót móng, chiều rộng <= 250 cm, đá 4x6, mác 150 |  | 0.5157 | 0.573 | 0.573 | 0.32833
|  |  |  | Đổ bê tông thủ công bằng máy trộn, bê tông lót móng, chiều rộng <= 250 cm, đá 4x6, mác 150 |  | 0.082512 | 0.573 | 0.573 | 0.32833
|  |  |  | Đổ bê tông thủ công bằng máy trộn, bê tông lót móng, chiều rộng <= 250 cm, đá 4x6, mác 150 |  | 0.43319 | 0.573 | 0.573 | 0.32833
9 | V03097 | 288 | 0 | Cấp phối đá dăm loại 1 Dmax=25mm | m3 | 3009.5864 |  |  | 1290.9024 | 1638.5 | -347.5976
| AD.11222 |  |  | CPĐ D loại 1, tầng móng trên dày 12cm,Dmax=25mm, K>=0,98 |  | 304.9974 | 134 | 2.1584 | 289.2256
| AD.11222 |  |  | CPĐ D loại 1, tầng móng trên dày 12cm,Dmax=25mm, K>=0,98 |  | 228.8184 | 134 | 1.6279 | 218.1386
| AD.11222 |  |  | CPĐ D loại 1, tầng móng trên dày 12cm,Dmax=25mm, K>=0,98 |  | 1.3132 | 134 | 0.0097 | 1.2998
| AD.11222 |  |  | CPĐ D loại 1, tầng móng trên dày 12cm,Dmax=25mm, K>=0,98 |  | 419.7952 | 134 | 3.1265 | 418.951
| AD.11222 |  |  | CPĐ D loại 1, tầng móng trên dày 12cm,Dmax=25mm, K>=0,98 |  | 885.874 | 134 | 1.8076 | 242.2184
| AD.11222 |  |  | CPĐ D loại 1, tầng móng trên dày 12cm,Dmax=25mm, K>=0,98 |  | 2.814 | 134 | 0 | 0
| AD.11222 |  |  | CPĐ D loại 1, tầng móng trên dày 12cm,Dmax=25mm, K>=0,98 |  | 1039.8668 | 134 | 0 | 0
| AD.11222 |  |  | CPĐ D loại 1, tầng móng trên dày 12cm,Dmax=25mm, K>=0,98 |  | 5.0384 | 134 | 0 | 0
| AD.11222 |  |  | CPĐ D loại 1, tầng móng trên dày 12cm,Dmax=25mm, K>=0,98 |  | 121.069 | 134 | 0.9035 | 121.069
10 | V03097 | 36 | 0 | CPĐ D loại 2, Dmax=37,5mm | m3 | 2325.771 |  |  | 1614.1908 | 1923 | -308.8092
| AD.11212 |  |  | CPĐ D loại 2, tầng móng dưới dày 15cm,Dmax=37,5mm, K>=0,98 |  | 416.5256 | 134 | 3.1084 | 416.5256
| AD.11212 |  |  | CPĐ D loại 2, tầng móng dưới dày 15cm,Dmax=37,5mm, K>=0,98 |  | 294.5454 | 134 | 2.1838 | 292.6292
| AD.11212 |  |  | CPĐ D loại 2, tầng móng dưới dày 15cm,Dmax=37,5mm, K>=0,98 |  | 128.238 | 134 | 0.9103 | 121.9802
| AD.11212 |  |  | CPĐ D loại 2, tầng móng dưới dày 15cm,Dmax=37,5mm, K>=0,98 |  | 96.7748 | 134 | 0.6822 | 91.4148
| AD.11212 |  |  | CPĐ D loại 2, tầng móng dưới dày 15cm,Dmax=37,5mm, K>=0,98 |  | 1.6348 | 134 | 0.0121 | 1.6214
| AD.11212 |  |  | CPĐ D loại 2, tầng móng dưới dày 15cm,Dmax=37,5mm, K>=0,98 |  | 340.5208 | 134 | 2.5333 | 339.4622
| AD.11212 |  |  | CPĐ D loại 2, tầng móng dưới dày 15cm,Dmax=37,5mm, K>=0,98 |  | 661.692 | 134 | 2.145 | 287.43
| AD.11212 |  |  | CPĐ D loại 2, tầng móng dưới dày 15cm,Dmax=37,5mm, K>=0,98 |  | 3.5242 | 134 | 0 | 0
| AD.11212 |  |  | CPĐ D loại 2, tầng móng dưới dày 15cm,Dmax=37,5mm, K>=0,98 |  | 312.89 | 134 | 0 | 0
| AD.11212 |  |  | CPĐ D loại 2, tầng móng dưới dày 15cm,Dmax=37,5mm, K>=0,98 |  | 6.298 | 134 | 0 | 0
| AD.11212 |  |  | CPĐ D loại 2, tầng móng dưới dày 15cm,Dmax=37,5mm, K>=0,98 |  | 58.96 | 134 | 0.44 | 58.96
| AD.11212 |  |  | CPĐ D loại 2, tầng móng dưới dày 15cm,Dmax=37,5mm, K>=0,98 |  | 4.1674 | 134 | 0.0311 | 4.1674
11 | V40129 | 372 | 0 | cừ tràm L cừ =2,7m, ĐK ngọn 4,0-4,4cm | m | 31723.65 |  |  | 9123.03 | 5319 | 3804.03
| AC.12121 |  |  | Đóng cừ tràm L cừ =2,7m, ĐK ngọn 4,0-4,4cm |  | 1349.46 | 105 | 12.852 | 1349.46
| AC.12121 |  |  | Đóng cừ tràm L cừ =2,7m, ĐK ngọn 4,0-4,4cm |  | 1542.24 | 105 | 0 | 0
| AC.12121 |  |  | Đóng cừ tràm L cừ =2,7m, ĐK,4,0-4,4cm |  | 394.065 | 105 | 0 | 0
| AC.12121 |  |  | Đóng cừ tràm L cừ =2,7m, ĐK ngọn 4,0-4,4cm |  | 3277.26 | 105 | 16.524 | 1735.02
| AC.12121 |  |  | Đóng cừ tràm L cừ =2,7m, ĐK,4,0-4,4cm |  | 379.89 | 105 | 0 | 0
| AC.12121 |  |  | Đóng cừ tràm L cừ =2,7m, ĐK,4,0-4,4cm |  | 1360.8 | 105 | 12.96 | 1360.8
| AC.12121 |  |  | Đóng cừ tràm L cừ =2,7m, ĐK ngọn 4,0-4,4cm |  | 5301.45 | 105 | 0 | 0
| AC.12121 |  |  | Đóng cừ tràm L cừ =2,7m, ĐK,4,0-4,4cm |  | 1445.85 | 105 | 0 | 0
| AC.12121 |  |  | Đóng cừ tràm L cừ =2,7m, ĐK ngọn 4,0-4,4cm |  | 4626.72 | 105 | 28.458 | 2988.09
| AC.12121 |  |  | Đóng cừ tràm L cừ =2,7m, ĐK,4,0-4,4cm |  | 1400.49 | 105 | 13.338 | 1400.49
| AC.12121 |  |  | Đóng cừ tràm L cừ =2,7m, ĐK ngọn 4,0-4,4cm |  | 2024.19 | 105 | 2.754 | 289.17
| AC.12121 |  |  | Đóng cừ tràm L cừ =2,7m, ĐK,4,0-4,4cm |  | 1210.545 | 105 | 0 | 0
| AC.12121 |  |  | Đóng cừ tràm L cừ =2,7m, ĐK ngọn 4,0-4,4cm |  | 5397.84 | 105 | 0 | 0
| AC.12121 |  |  | Đóng cừ tràm L cừ =2,7m, ĐK,4,0-4,4cm |  | 2012.85 | 105 | 0 | 0
12 | V634842 | 69 | 0 | Cừ tràm L=4,5 ĐK ngọn 4-4,4cm | m | 17234.96 |  |  | 16901.28 | 15822 | 1079.28
| TT.vl cừ tràm 4,5m |  |  | Cừ tràm L=4,5m, ĐK 4-4,4cm nẹp đầu cừ |  | 338 | 1 | 338 | 338
| AC.12121 |  |  | Đóng cừ gia cố, L=4,5m, D ngọn 4,0-4,4cm, đóng thành 2 hàng xen kẻ sát nhau, mật độ mỗi hàng 8 cây/md |  | 12776.4 | 105 | 121.68 | 12776.4
| AC.12121 |  |  | Đóng cừ tràm L cừ =4,5m, ĐK,4,0-4,4cm |  | 2441.88 | 105 | 23.256 | 2441.88
| TT.vl cừ tràm L=4,5 |  |  | Cừ tràm L=4,5m, ĐK 4-4,4cm nẹp đầu cừ |  | 64.6 | 1 | 64.6 | 64.6
| TT.vl cừ tràm 4,5m |  |  | Cừ tràm L=4,5m, ĐK 4-4,4cm nẹp đầu cừ |  | 31.6 | 1 | 23 | 23
| AC.12121 |  |  | Đóng cừ tràm L cừ =4,5m, ĐK ngọn 4,0-4,4cm |  | 1194.48 | 105 | 8.28 | 869.4
| TT.vl cừ tràm 4,5m |  |  | Cừ tràm L=4,5m, ĐK 4-4,4cm nẹp đầu cừ |  | 10 | 1 | 10 | 10
| AC.12121 |  |  | Đóng cừ tràm L cừ =4,5m, ĐK ngọn 4,0-4,4cm |  | 378 | 105 | 3.6 | 378
13 | V00914 | 147 | 0 | Đá 0,5-1 | m3 | 91.9521 |  |  | 91.3584 | 80 | 11.3584
| AD.24233 |  |  | Láng mặt đường, láng nhựa 3 lớp dày 3,5cm tiêu chuẩn nhựa 4,5kg/m2 |  | 15.3295 | 1.05 | 14.5039 | 15.2291
| AD.24233 |  |  | Láng mặt đường, láng nhựa 3 lớp dày 3,5cm tiêu chuẩn nhựa 4,5kg/m2 |  | 0.218 | 1.05 | 0.2076 | 0.21798
| AD.24233 |  |  | Láng mặt đường, láng nhựa 3 lớp dày 3,5cm tiêu chuẩn nhựa 4,5kg/m2 |  | 23.0672 | 1.58 | 14.5039 | 22.9162
| AD.24233 |  |  | Láng mặt đường, láng nhựa 3 lớp dày 3,5cm tiêu chuẩn nhựa 4,5kg/m2 |  | 0.328 | 1.58 | 0.2076 | 0.32801
| AD.21113 |  |  | Đá dăm nước dày 12cm -Eyc>=91Mpa |  | 8.6137 | 0.59 | 14.5039 | 8.5573
| AD.21113 |  |  | Thi công mặt đường đá dăm nước lớp trên, mặt đường đã lèn ép 12cm; |  | 0.1225 | 0.59 | 0.2076 | 0.12248
| AD.24233 |  |  | Láng mặt đường, láng nhựa 3 lớp dày 3,5cm tiêu chuẩn nhựa 4,5kg/m2 |  | 43.6525 | 2.99 | 14.5039 | 43.3667
| AD.24233 |  |  | Láng mặt đường, láng nhựa 3 lớp dày 3,5cm tiêu chuẩn nhựa 4,5kg/m2 |  | 0.6207 | 2.99 | 0.2076 | 0.62072
17 | V05208 | 152 | 0 | Đá 2x4 | m3 | 6.3671 |  |  | 6.3259 |  | 6.3259
| AD.21113 |  |  | Đá dăm nước dày 12cm -Eyc>=91Mpa |  | 6.2778 | 0.43 | 14.5039 | 6.2367
| AD.21113 |  |  | Thi công mặt đường đá dăm nước lớp trên, mặt đường đã lèn ép 12cm; |  | 0.0893 | 0.43 | 0.2076 | 0.089268
18 | V05209 | 153 | 0 | Đá 4x6 | m3 | 239.7763 |  |  | 11.0487 | 230 | -218.9513
| AD.21113 |  |  | Đá dăm nước dày 12cm -Eyc>=91Mpa |  | 231.1101 | 15.83 |  | 0
| AF.11251 |  |  | Bê tông móng SX bằng máy trộn, đổ bằng thủ công, rộng ≤250cm, M150, đá 4x6, PCB40 |  | 0.6993 | 0.9287 | 0 | 0
| AD.21113 |  |  | Thi công mặt đường đá dăm nước lớp trên, mặt đường đã lèn ép 12cm; |  | 3.2863 | 15.83 | 0.2076 | 3.2863
|  |  |  | Đổ bê tông thủ công bằng máy trộn, bê tông lót móng, chiều rộng <= 250 cm, đá 4x6, mác 150 |  | 0.76896 | 0.9287 | 0.9287 | 0.86248
|  |  |  | Đổ bê tông thủ công bằng máy trộn, bê tông lót móng, chiều rộng <= 250 cm, đá 4x6, mác 150 |  | 0.3009 | 0.9287 | 0.9287 | 0.86248
|  |  |  | Đổ bê tông thủ công bằng máy trộn, bê tông lót móng, chiều rộng <= 250 cm, đá 4x6, mác 150 |  | 0.3009 | 0.9287 | 0.9287 | 0.86248
|  |  |  | Đổ bê tông thủ công bằng máy trộn, bê tông lót móng, chiều rộng <= 250 cm, đá 4x6, mác 150 |  | 0.26747 | 0.9287 | 0.9287 | 0.86248
|  |  |  | Đổ bê tông thủ công bằng máy trộn, bê tông lót móng, chiều rộng <= 250 cm, đá 4x6, mác 150 |  | 0.5015 | 0.9287 | 0.9287 | 0.86248
|  |  |  | Đổ bê tông thủ công bằng máy trộn, bê tông lót móng, chiều rộng <= 250 cm, đá 4x6, mác 150 |  | 0.86926 | 0.9287 | 0.9287 | 0.86248
|  |  |  | Đổ bê tông thủ công bằng máy trộn, bê tông lót móng, chiều rộng <= 250 cm, đá 4x6, mác 150 |  | 0.83583 | 0.9287 | 0.9287 | 0.86248
|  |  |  | Đổ bê tông thủ công bằng máy trộn, bê tông lót móng, chiều rộng <= 250 cm, đá 4x6, mác 150 |  | 0.13373 | 0.9287 | 0.9287 | 0.86248
|  |  |  | Đổ bê tông thủ công bằng máy trộn, bê tông lót móng, chiều rộng <= 250 cm, đá 4x6, mác 150 |  | 0.7021 | 0.9287 | 0.9287 | 0.86248
19 | V05207 | 38 | 0 | Đá 1x2 | m3 | 2406.097 |  |  | 6.4731 | 79 | -72.5269
| AF.15413 |  |  | Bê tông sản xuất bằng máy trộn và đổ bằng thủ công, bê tông mặt đường dày mặt đường ≤25cm, bê tông M250, đá 1x2, PCB40 |  | 359.1376 | 0.8631
| AG.11112 |  |  | Bê tông cọc tiêu bê tông M200, đá 1x2 |  | 1.2585 | 0.8709 | 0 | 0
| AF.11211 |  |  | Bê tông móng SX bằng máy trộn, đổ bằng thủ công, rộng ≤250cm, M150, đá 1x2, PCB40 |  | 0.3637 | 0.9092 | 0 | 0
| AF.11211 |  |  | Bê tông móng SX bằng máy trộn, đổ bằng thủ công, rộng ≤250cm, M150, đá 1x2, PCB40 |  | 4.7142 | 0.9092 | 0 | 0
| AD.21113 |  |  | Đá dăm nước dày 12cm -Eyc>=91Mpa |  | 6.4238 | 0.44 | 14.5039 | 6.3817
| AF.11211 |  |  | Bê tông móng SX bằng máy trộn, đổ bằng thủ công, rộng ≤250cm, M150, đá 1x2, PCB40 |  | 0.2909 | 0.9092 | 0 | 0
| AF.11213 |  |  | Bê tông bó vỉa M250, đá 1x2, PCB40 |  | 45.2696 | 0.8631 |  | 0
| AF.17213 |  |  | Bê tông đá 1x2 M250 |  | 12.3294 | 0.8631 |  | 0
| AG.11413 |  |  | Bê tông tấm đan đá 1x2 M250 |  | 1.1964 | 0.8546 |  | 0
| AF.17213 |  |  | Bê tông sản xuất bằng máy trộn và đổ bằng thủ công, bê tông hố van, hố ga, bê tông M250, đá 1x2, PCB40 |  | 2.7136 | 0.8631 |  | 0
| AF.17213 |  |  | Bê tông sản xuất bằng máy trộn và đổ bằng thủ công, bê tông hố van, hố ga, bê tông M250, đá 1x2, PCB40 |  | 2.3753 | 0.8631 |  | 0
| AF.11211 |  |  | Bê tông móng SX bằng máy trộn, đổ bằng thủ công, rộng ≤250cm, M150, đá 1x2, PCB40 |  | 18.9523 | 0.9092 |  | 0
| AF.11211 |  |  | Bê tông móng SX bằng máy trộn, đổ bằng thủ công, rộng ≤250cm, M150, đá 1x2, PCB40 |  | 14.3299 | 0.9092 |  | 0
| AF.11211 |  |  | Bê tông móng SX bằng máy trộn, đổ bằng thủ công, rộng ≤250cm, M150, đá 1x2, PCB40 |  | 6.9681 | 0.9092 |  | 0
| AF.11211 |  |  | Bê tông móng SX bằng máy trộn, đổ bằng thủ công, rộng ≤250cm, M150, đá 1x2, PCB40 |  | 2.864 | 0.9092 |  | 0
| AF.11211 |  |  | Bê tông móng SX bằng máy trộn, đổ bằng thủ công, rộng ≤250cm, M150, đá 1x2, PCB40 |  | 2.3994 | 0.9092 |  | 0
| AF.11211 |  |  | Bê tông móng SX bằng máy trộn, đổ bằng thủ công, rộng ≤250cm, M150, đá 1x2, PCB40 |  | 0.3973 | 0.9092 |  | 0
| AF.11211 |  |  | Bê tông móng SX bằng máy trộn, đổ bằng thủ công, rộng ≤250cm, M150, đá 1x2, PCB40 |  | 8.3074 | 0.9092 |  | 0
| AF.11211 |  |  | Bê tông móng SX bằng máy trộn, đổ bằng thủ công, rộng ≤250cm, M150, đá 1x2, PCB40 |  | 0.3637 | 0.9092 |  | 0
| AF.11212 |  |  | Bê tông móng SX bằng máy trộn, đổ bằng thủ công, rộng ≤250cm, M200, đá 1x2, PCB40 |  | 11.2347 | 0.8795 |  | 0
| AF.11213 |  |  | Bê tông bó vỉa M250, đá 1x2, PCB40 |  | 46.9267 | 0.8631 |  | 0
| AF.17213 |  |  | Bê tông đá 1x2 M250 |  | 13.9209 | 0.8631 |  | 0
| AG.11413 |  |  | Bê tông tấm đan đá 1x2 M250 |  | 1.3674 | 0.8546 |  | 0
| AF.17213 |  |  | Bê tông sản xuất bằng máy trộn và đổ bằng thủ công, bê tông hố van, hố ga, bê tông M250, đá 1x2, PCB40 |  | 3.6181 | 0.8631 |  | 0
| AF.11222 |  |  | Bê tông móng SX bằng máy trộn, đổ bằng thủ công, rộng >250cm, M200, đá 1x2, PCB40 |  | 20.063 | 0.8928 |  | 0
| AF.11211 |  |  | Bê tông móng SX bằng máy trộn, đổ bằng thủ công, rộng ≤250cm, M150, đá 1x2, PCB40 |  | 26.9869 | 0.9092 |  | 0
| AF.11211 |  |  | Bê tông móng SX bằng máy trộn, đổ bằng thủ công, rộng ≤250cm, M150, đá 1x2, PCB40 |  | 14.8545 | 0.9092 |  | 0
| AF.11211 |  |  | Bê tông móng SX bằng máy trộn, đổ bằng thủ công, rộng ≤250cm, M150, đá 1x2, PCB40 |  | 7.4009 | 0.9092 |  | 0
| AF.11211 |  |  | Bê tông móng SX bằng máy trộn, đổ bằng thủ công, rộng ≤250cm, M150, đá 1x2, PCB40 |  | 3.2731 | 0.9092 |  | 0
| AF.11211 |  |  | Bê tông móng SX bằng máy trộn, đổ bằng thủ công, rộng ≤250cm, M150, đá 1x2, PCB40 |  | 0.8001 | 0.9092 |  | 0
| AF.11211 |  |  | Bê tông móng SX bằng máy trộn, đổ bằng thủ công, rộng ≤250cm, M150, đá 1x2, PCB40 |  | 9.2711 | 0.9092 |  | 0
| AF.11211 |  |  | Bê tông móng SX bằng máy trộn, đổ bằng thủ công, rộng ≤250cm, M150, đá 1x2, PCB40 |  | 0.5819 | 0.9092 |  | 0
| AF.11212 |  |  | Bê tông móng SX bằng máy trộn, đổ bằng thủ công, rộng ≤250cm, M200, đá 1x2, PCB40 |  | 11.9322 | 0.8795 |  | 0
| AF.11212 |  |  | Bê tông móng SX bằng máy trộn, đổ bằng thủ công, rộng ≤250cm, M200, đá 1x2, PCB40 |  | 1.2146 | 0.8795 |  | 0
| AF.11213 |  |  | Bê tông bó vỉa M250, đá 1x2, PCB40 |  | 80.6463 | 0.8631 |  | 0
| AF.17213 |  |  | Bê tông đá 1x2 M250 |  | 31.6266 | 0.8631 |  | 0
| AG.11413 |  |  | Bê tông tấm đan đá 1x2 M250 |  | 2.9056 | 0.8546 |  | 0
| AF.17213 |  |  | Bê tông sản xuất bằng máy trộn và đổ bằng thủ công, bê tông hố van, hố ga, bê tông M250, đá 1x2, PCB40 |  | 7.6885 | 0.8631 |  | 0
| AF.17213 |  |  | Bê tông đá 1x2 M250 |  | 1.6209 | 0.8631 |  | 0
| AF.11211 |  |  | Bê tông móng SX bằng máy trộn, đổ bằng thủ công, rộng ≤250cm, M150, đá 1x2, PCB40 |  | 51.7562 | 0.9092 |  | 0
| AF.11211 |  |  | Bê tông móng SX bằng máy trộn, đổ bằng thủ công, rộng ≤250cm, M150, đá 1x2, PCB40 |  | 25.5285 | 0.9092 |  | 0
| AF.11211 |  |  | Bê tông móng SX bằng máy trộn, đổ bằng thủ công, rộng ≤250cm, M150, đá 1x2, PCB40 |  | 12.2587 | 0.9092 |  | 0
| AF.11211 |  |  | Bê tông móng SX bằng máy trộn, đổ bằng thủ công, rộng ≤250cm, M150, đá 1x2, PCB40 |  | 6.9554 | 0.9092 |  | 0
| AF.11211 |  |  | Bê tông móng SX bằng máy trộn, đổ bằng thủ công, rộng ≤250cm, M150, đá 1x2, PCB40 |  | 1.7002 | 0.9092 |  | 0
| AF.11211 |  |  | Bê tông móng SX bằng máy trộn, đổ bằng thủ công, rộng ≤250cm, M150, đá 1x2, PCB40 |  | 19.9551 | 0.9092 |  | 0
| AF.11211 |  |  | Bê tông móng SX bằng máy trộn, đổ bằng thủ công, rộng ≤250cm, M150, đá 1x2, PCB40 |  | 0.2909 | 0.9092 |  | 0
| AF.11212 |  |  | Bê tông móng SX bằng máy trộn, đổ bằng thủ công, rộng ≤250cm, M200, đá 1x2, PCB40 |  | 19.7641 | 0.8795 |  | 0
| AF.11212 |  |  | Bê tông móng SX bằng máy trộn, đổ bằng thủ công, rộng ≤250cm, M200, đá 1x2, PCB40 |  | 5.6279 | 0.8795 |  | 0
| AF.11213 |  |  | Bê tông bó vỉa M250, đá 1x2, PCB40 |  | 143.4351 | 0.8631 |  | 0
| AF.17213 |  |  | Bê tông đá 1x2 M250 |  | 53.6753 | 0.8631 |  | 0
| AG.11413 |  |  | Bê tông tấm đan đá 1x2 M250 |  | 4.7003 | 0.8546 |  | 0
| AF.17213 |  |  | Bê tông sản xuất bằng máy trộn và đổ bằng thủ công, bê tông hố van, hố ga, bê tông M250, đá 1x2, PCB40 |  | 12.4373 | 0.8631 |  | 0
| AF.11221 |  |  | Bê tông móng SX bằng máy trộn, đổ bằng thủ công, rộng >250cm, M150, đá 1x2, PCB40 |  | 0.0736 | 0.9092 |  | 0
| AF.11211 |  |  | Bê tông móng SX bằng máy trộn, đổ bằng thủ công, rộng ≤250cm, M150, đá 1x2, PCB40 |  | 187.0424 | 0.9092 |  | 0
| AF.11211 |  |  | Bê tông móng SX bằng máy trộn, đổ bằng thủ công, rộng ≤250cm, M150, đá 1x2, PCB40 |  | 45.4045 | 0.9092 |  | 0
| AF.11211 |  |  | Bê tông móng SX bằng máy trộn, đổ bằng thủ công, rộng ≤250cm, M150, đá 1x2, PCB40 |  | 13.8944 | 0.9092 |  | 0
| AF.11211 |  |  | Bê tông móng SX bằng máy trộn, đổ bằng thủ công, rộng ≤250cm, M150, đá 1x2, PCB40 |  | 11.2514 | 0.9092 |  | 0
| AF.11211 |  |  | Bê tông móng SX bằng máy trộn, đổ bằng thủ công, rộng ≤250cm, M150, đá 1x2, PCB40 |  | 5.4607 | 0.9092 |  | 0
| AF.11211 |  |  | Bê tông móng SX bằng máy trộn, đổ bằng thủ công, rộng ≤250cm, M150, đá 1x2, PCB40 |  | 31.0183 | 0.9092 |  | 0
| AF.11211 |  |  | Bê tông móng SX bằng máy trộn, đổ bằng thủ công, rộng ≤250cm, M150, đá 1x2, PCB40 |  | 0.6546 | 0.9092 |  | 0
| AF.11212 |  |  | Bê tông móng SX bằng máy trộn, đổ bằng thủ công, rộng ≤250cm, M200, đá 1x2, PCB40 |  | 14.1054 | 0.8795 |  | 0
| AF.11212 |  |  | Bê tông móng SX bằng máy trộn, đổ bằng thủ công, rộng ≤250cm, M200, đá 1x2, PCB40 |  | 22.4009 | 0.8795 |  | 0
| AF.11212 |  |  | Bê tông móng SX bằng máy trộn, đổ bằng thủ công, rộng ≤250cm, M200, đá 1x2, PCB40 |  | 4.2304 | 0.8795 |  | 0
| AF.11213 |  |  | Bê tông bó vỉa M250, đá 1x2, PCB40 |  | 131.779 | 0.8631 |  | 0
| AF.17213 |  |  | Bê tông đá 1x2 M250 |  | 44.1381 | 0.8631 |  | 0
| AG.11413 |  |  | Bê tông tấm đan đá 1x2 M250 |  | 4.1021 | 0.8546 |  | 0
| AF.17213 |  |  | Bê tông sản xuất bằng máy trộn và đổ bằng thủ công, bê tông hố van, hố ga, bê tông M250, đá 1x2, PCB40 |  | 10.8543 | 0.8631 |  | 0
| AF.11211 |  |  | Bê tông móng SX bằng máy trộn, đổ bằng thủ công, rộng ≤250cm, M150, đá 1x2, PCB40 |  | 141.437 | 0.9092 |  | 0
| AF.11211 |  |  | Bê tông móng SX bằng máy trộn, đổ bằng thủ công, rộng ≤250cm, M150, đá 1x2, PCB40 |  | 7.3191 | 0.9092 |  | 0
| AF.11211 |  |  | Bê tông móng SX bằng máy trộn, đổ bằng thủ công, rộng ≤250cm, M150, đá 1x2, PCB40 |  | 41.715 | 0.9092 |  | 0
| AF.11211 |  |  | Bê tông móng SX bằng máy trộn, đổ bằng thủ công, rộng ≤250cm, M150, đá 1x2, PCB40 |  | 17.3175 | 0.9092 |  | 0
| AF.11211 |  |  | Bê tông móng SX bằng máy trộn, đổ bằng thủ công, rộng ≤250cm, M150, đá 1x2, PCB40 |  | 9.8194 | 0.9092 |  | 0
| AF.11211 |  |  | Bê tông móng SX bằng máy trộn, đổ bằng thủ công, rộng ≤250cm, M150, đá 1x2, PCB40 |  | 2.4003 | 0.9092 |  | 0
| AF.11211 |  |  | Bê tông móng SX bằng máy trộn, đổ bằng thủ công, rộng ≤250cm, M150, đá 1x2, PCB40 |  | 25.5303 | 0.9092 |  | 0
| AF.11211 |  |  | Bê tông móng SX bằng máy trộn, đổ bằng thủ công, rộng ≤250cm, M150, đá 1x2, PCB40 |  | 0.7274 | 0.9092 |  | 0
| AF.11212 |  |  | Bê tông móng SX bằng máy trộn, đổ bằng thủ công, rộng ≤250cm, M200, đá 1x2, PCB40 |  | 14.0184 | 0.8795 |  | 0
| AF.11212 |  |  | Bê tông móng SX bằng máy trộn, đổ bằng thủ công, rộng ≤250cm, M200, đá 1x2, PCB40 |  | 27.9206 | 0.8795 |  | 0
| AF.11212 |  |  | Bê tông móng SX bằng máy trộn, đổ bằng thủ công, rộng ≤250cm, M200, đá 1x2, PCB40 |  | 3.8988 | 0.8795 |  | 0
| AF.11211 |  |  | Bê tông móng SX bằng máy trộn, đổ bằng thủ công, rộng ≤250cm, M150, đá 1x2, PCB40 |  | 0.2182 | 0.9092 |  | 0
| AF.11213 |  |  | Bê tông bó vỉa M250, đá 1x2, PCB40 |  | 120.9497 | 0.8631 |  | 0
| AF.17213 |  |  | Bê tông đá 1x2 M250 |  | 19.9704 | 0.8631 |  | 0
| AG.11413 |  |  | Bê tông tấm đan đá 1x2 M250 |  | 1.7947 | 0.8546 |  | 0
| AF.17213 |  |  | Bê tông sản xuất bằng máy trộn và đổ bằng thủ công, bê tông hố van, hố ga, bê tông M250, đá 1x2, PCB40 |  | 8.3669 | 0.8631 |  | 0
| AD.21113 |  |  | Thi công mặt đường đá dăm nước lớp trên, mặt đường đã lèn ép 12cm; |  | 0.0913 | 0.44 | 0.2076 | 0.091344
| AF.11211 |  |  | Bê tông móng SX bằng máy trộn, đổ bằng thủ công, rộng ≤250cm, M150, đá 1x2, PCB40 |  | 132.8741 | 0.9092 |  | 0
| AF.11211 |  |  | Bê tông móng SX bằng máy trộn, đổ bằng thủ công, rộng ≤250cm, M150, đá 1x2, PCB40 |  | 6.6162 | 0.9092 |  | 0
| AF.11211 |  |  | Bê tông móng SX bằng máy trộn, đổ bằng thủ công, rộng ≤250cm, M150, đá 1x2, PCB40 |  | 38.2873 | 0.9092 |  | 0
| AF.11211 |  |  | Bê tông móng SX bằng máy trộn, đổ bằng thủ công, rộng ≤250cm, M150, đá 1x2, PCB40 |  | 19.4096 | 0.9092 |  | 0
| AF.11211 |  |  | Bê tông móng SX bằng máy trộn, đổ bằng thủ công, rộng ≤250cm, M150, đá 1x2, PCB40 |  | 4.2951 | 0.9092 |  | 0
| AF.11211 |  |  | Bê tông móng SX bằng máy trộn, đổ bằng thủ công, rộng ≤250cm, M150, đá 1x2, PCB40 |  | 1.8502 | 0.9092 |  | 0
| AF.11211 |  |  | Bê tông móng SX bằng máy trộn, đổ bằng thủ công, rộng ≤250cm, M150, đá 1x2, PCB40 |  | 12.8879 | 0.9092 |  | 0
| AF.11212 |  |  | Bê tông móng SX bằng máy trộn, đổ bằng thủ công, rộng ≤250cm, M200, đá 1x2, PCB40 |  | 12.7994 | 0.8795 |  | 0
| AF.11212 |  |  | Bê tông móng SX bằng máy trộn, đổ bằng thủ công, rộng ≤250cm, M200, đá 1x2, PCB40 |  | 31.2926 | 0.8795 |  | 0
| AF.11212 |  |  | Bê tông móng SX bằng máy trộn, đổ bằng thủ công, rộng ≤250cm, M200, đá 1x2, PCB40 |  | 3.2023 | 0.8795 |  | 0
| AF.11213 |  |  | Bê tông bó vỉa M250, đá 1x2, PCB40 |  | 4.8584 | 0.8631 |  | 0
| AF.17213 |  |  | Bê tông đá 1x2 M250 |  | 52.2262 | 0.8631 |  | 0
| AG.11413 |  |  | Bê tông tấm đan đá 1x2 M250 |  | 5.1823 | 0.8546 |  | 0
| AF.17213 |  |  | Bê tông sản xuất bằng máy trộn và đổ bằng thủ công, bê tông hố van, hố ga, bê tông M250, đá 1x2, PCB40 |  | 6.5734 | 0.8631 |  | 0
| AF.11221 |  |  | Bê tông móng SX bằng máy trộn, đổ bằng thủ công, rộng >250cm, M150, đá 1x2, PCB40 |  | 26.1459 | 0.9092 |  | 0
| AF.11211 |  |  | Bê tông móng SX bằng máy trộn, đổ bằng thủ công, rộng ≤250cm, M150, đá 1x2, PCB40 |  | 183.9521 | 0.9092 |  | 0
| AF.11211 |  |  | Bê tông móng SX bằng máy trộn, đổ bằng thủ công, rộng ≤250cm, M150, đá 1x2, PCB40 |  | 9.0465 | 0.9092 |  | 0
| AF.11211 |  |  | Bê tông móng SX bằng máy trộn, đổ bằng thủ công, rộng ≤250cm, M150, đá 1x2, PCB40 |  | 2.5167 | 0.9092 |  | 0
| AF.11211 |  |  | Bê tông móng SX bằng máy trộn, đổ bằng thủ công, rộng ≤250cm, M150, đá 1x2, PCB40 |  | 0.1146 | 0.9092 |  | 0
| AF.11211 |  |  | Bê tông móng SX bằng máy trộn, đổ bằng thủ công, rộng ≤250cm, M150, đá 1x2, PCB40 |  | 0.9165 | 0.9092 |  | 0
| AF.11211 |  |  | Bê tông móng SX bằng máy trộn, đổ bằng thủ công, rộng ≤250cm, M150, đá 1x2, PCB40 |  | 34.9406 | 0.9092 |  | 0
| AF.11212 |  |  | Bê tông móng SX bằng máy trộn, đổ bằng thủ công, rộng ≤250cm, M200, đá 1x2, PCB40 |  | 17.5012 | 0.8795 |  | 0
| AF.11212 |  |  | Bê tông móng SX bằng máy trộn, đổ bằng thủ công, rộng ≤250cm, M200, đá 1x2, PCB40 |  | 42.1527 | 0.8795 |  | 0
| AF.11212 |  |  | Bê tông móng SX bằng máy trộn, đổ bằng thủ công, rộng ≤250cm, M200, đá 1x2, PCB40 |  | 5.35 | 0.8795 |  | 0
20 | V00831 | 33 | 0 | Đất dính | m3 | 1895.366 |  |  | 959.5255 |  | 959.5255
| TT.VL Đất dính |  |  | Cung cấp đất dính |  | 1370.7507 | 1 | 959.5255 | 959.5255
| TT.VL Đất dính |  |  | Cung cấp đất dính |  | 524.6153 | 1 | 0 | 0
21 | V00226 | 15 | 0 | Dây thép | kg | 487.8193 |  |  | 447.104 | 540 | -92.896
| AG.13111 |  |  | Cốt thép,ĐK ≤10mm |  | 3.2783 | 16.07 | 0 | 0
| AF.61311 |  |  | Lắp dựng cốt thép ĐK ≤10mm |  | 22.2457 | 16.07 | 1.3843 | 22.2457
| AG.13231 |  |  | Cốt thép ĐK<=10mm |  | 2.9633 | 16.07 | 0.1844 | 2.9633
| CX4.06.41 |  |  | Bứng di dời cây xanh D<=30cm |  | 3.2 | 0.1 | 0 | 0
| AF.61311 |  |  | Lắp dựng cốt thép ĐK ≤10mm |  | 25.2878 | 16.07 | 1.5735 | 25.2861
| AG.13231 |  |  | Cốt thép ĐK<=10mm |  | 3.3859 | 16.07 | 0.2107 | 3.3859
| AF.61311 |  |  | Lắp dựng cốt thép ĐK ≤10mm |  | 57.86 | 16.07 | 3.6005 | 57.86
| AG.13231 |  |  | Cốt thép ĐK<=10mm |  | 7.1945 | 16.07 | 0 | 0
| AF.61311 |  |  | Cốt thép ĐK ≤10mm |  | 1.7436 | 16.07 | 0 | 0
| TT.VL thép D6 |  |  | Thép buộc cừ tràm |  | 9.272 | 1 | 9.272 | 9.272
| CX4.06.41 |  |  | Bứng di dời cây xanh D<=30cm |  | 3.5 | 0.1 | 0 | 0
| AF.61311 |  |  | Lắp dựng cốt thép ĐK ≤10mm |  | 97.5851 | 16.07 | 6.0725 | 97.5851
| AG.13231 |  |  | Cốt thép ĐK<=10mm |  | 11.6395 | 16.07 | 0 | 0
| AG.13231 |  |  | Cốt thép ĐK<=10mm |  | 10.1578 | 16.07 | 0 | 0
| AF.61311 |  |  | Lắp dựng cốt thép ĐK ≤10mm |  | 79.8486 | 16.07 | 4.9688 | 79.8486
| AF.61311 |  |  | Lắp dựng cốt thép ĐK ≤10mm |  | 36.2073 | 16.07 | 2.2531 | 36.2073
| AG.13231 |  |  | Cốt thép ĐK<=10mm |  | 4.4434 | 16.07 | 0.2765 | 4.4434
| AF.61311 |  |  | Lắp dựng cốt thép ĐK ≤10mm |  | 95.4253 | 16.07 | 5.9381 | 95.4253
| AG.13231 |  |  | Cốt thép ĐK<=10mm |  | 12.5812 | 16.07 | 0.7829 | 12.5812
22 | V00492 | 18 | 0 | Nhựa đường | kg | 8578.5721 |  |  | 8532.5885 | 7940 | 592.5885
| AF.15413 |  |  | Bê tông sản xuất bằng máy trộn và đổ bằng thủ công, bê tông mặt đường dày mặt đường ≤25cm, bê tông M250, đá 1x2, PCB40 |  | 1456.357 | 3.5 | 416.102 | 1456.357
| AD.24233 |  |  | Láng mặt đường, láng nhựa 3 lớp dày 3,5cm tiêu chuẩn nhựa 4,5kg/m2 |  | 7022.3595 | 481 | 14.5039 | 6976.3759
| AD.24233 |  |  | Láng mặt đường, láng nhựa 3 lớp dày 3,5cm tiêu chuẩn nhựa 4,5kg/m2 |  | 99.8556 | 481 | 0.2076 | 99.8556
23 | V08555 | 357 | 0 | Nhựa bitum | kg | 12176.3177 |  |  | 6020.5631 | 990 | 5030.5631
| AD.24213 |  |  | Tưới nhựa thấm bám trên mặt đường mới, TC nhựa 1,0kg/m2 |  | 1119.2052 | 78.65 | 13.2494 | 1042.0653
| AD.24213 |  |  | Tưới lớp dính bám trên mặt đường cũ TC nhựa 1kg/m2 |  | 775.7721 | 78.65 | 6.7306 | 529.3617
| AD.24213 |  |  | Tưới nhựa dính bám trên mặt đường mới TC nhựa 1,0kg/m2 |  | 1026.7443 | 78.65 | 12.3911 | 974.56
| AD.24213 |  |  | Tưới nhựa thấm bám TC nhựa 1,0kg/m2 |  | 1865.6488 | 78.65 | 23.3322 | 1835.0775
| AD.24213 |  |  | Tưới nhựa dính bám trên mặt đường mới TC nhựa 1,0kg/m2 |  | 3696.0702 | 78.65 | 15.0765 | 1185.7667
| AD.24213 |  |  | Tưới nhựa thấm bám trên mặt đường mới, TC nhựa 1,0kg/m2 |  | 3207.4257 | 78.65 | 0 | 0
| AD.24213 |  |  | Tưới nhựa thấm bám trên mặt đường mới, TC 1,0kg/m2 |  | 485.4514 | 78.65 | 5.769 | 453.7319
25 | V86529 | 393 | 0 | Ống bê tông D 300mm- H10, L=4m | đoạn | 30 |  |  | 30 | 30 | 0
| BB.11251 |  |  | Cung cấp và lắp đặt đốt cống D300mm -H10, L=4m |  | 30 | 1 | 30 | 30
26 | V86529 | 388 | 0 | Ống cống bê tông D600mm-H10, L=4m | đoạn | 1388 |  |  | 1371.5 | 1339.625 | 31.875
| BB.11251 |  |  | Cung cấp và lấp đặt đốt cống D600, -H10, L=4,0m |  | 81 | 1 | 80 | 80
| BB.11251 |  |  | Cung cấp và lấp đặt đốt cống D600, -H10, L=4,0m |  | 103 | 1 | 101 | 101
| BB.11251 |  |  | Cung cấp và lấp đặt đốt cống D600, -H10, L=4,0m |  | 110 | 1 | 110 | 110
| BB.11251 |  |  | Cung cấp và lấp đặt đốt cống D600, -H10, L=4,0m |  | 283 | 1 | 283 | 283
| BB.11251 |  |  | Cung cấp và lấp đặt đốt cống D600, -H10, L=4,0m |  | 301 | 1 | 288 | 288
| BB.11251 |  |  | Cung cấp và lấp đặt đốt cống D600, -VH, L=4,0m |  | 132 | 1 | 131.5 | 131.5
| BB.11251 |  |  | Cung cấp và lấp đặt đốt cống D600, -H10, L=4,0m |  | 378 | 1 | 378 | 378
27 | V86529 | 676 | 0 | Ống cống bê tông D600mm-H30, L=4m | đoạn | 30 |  |  | 30 | 34 | -4
| BB.11251 |  |  | Cung cấp và lấp đặt đốt cống D600, H30, L=4,0m |  | 2 | 1 | 2 | 2
| BB.11251 |  |  | Cung cấp và lấp đặt đốt cống D600, H30, L=4,0m |  | 5 | 1 | 5 | 5
| BB.11251 |  |  | Cung cấp và lấp đặt đốt cống D600, H30, L=4,0m |  | 7 | 1 | 7 | 7
| BB.11251 |  |  | Cung cấp và lấp đặt đốt cống D600, H30, L=4,0m |  | 6 | 1 | 6 | 6
| BB.11251 |  |  | Cung cấp và lấp đặt đốt cống D600, H30, L=4,0m |  | 10 | 1 | 10 | 10
28 | V86501 | 942 | 0 | Ống cống bê tông D800 - H10, L=4m | đoạn | 146 |  |  | 140 | 144 | -4
| BB.11252 |  |  | Cung cấp và lấp đặt đốt cống D800 -H10, L=4,0m |  | 90 | 1 | 84 | 84
| BB.11252 |  |  | Cung cấp và lấp đặt đốt cống D800 -H10; L=4,0m |  | 56 | 1 | 56 | 56
29 | V86501 | 940 | 0 | Ống cống bê tông D800, H30, L=4m | đoạn | 8 |  |  | 8 | 8 | 0
| BB.11252 |  |  | Cung cấp và lấp đặt đốt cống D800, H30, L=4,0m |  | 6 | 1 | 6 | 6
| BB.11252 |  |  | Cung cấp và lấp đặt đốt cống D800, H30, L=4,0m |  | 2 | 1 | 2 | 2
30 | V42280 | 374 | 0 | Ống nhựa UPVC D180mm dày 6.9mm | m | 256.944 |  |  | 55.55 |  | 55.55
| BB.41312 |  |  | Lắp đặt ống nhựa UPVC, Đường kính 180mm dày 6.9mm |  | 14.14 | 101 | 0.11 | 11.11
| BB.41312 |  |  | Lắp đặt ống nhựa UPVC, Đường kính 180mm dày 6.9mm |  | 16.16 | 101 | 0.16 | 16.16
| BB.41312 |  |  | Lắp đặt ống nhựa UPVC, Đường kính 180mm dày 6.9mm |  | 34.34 | 101 | 0 | 0
| BB.41312 |  |  | Lắp đặt ống nhựa UPVC, Đường kính 180mm dày 6.9mm |  | 55.55 | 101 | 0 | 0
| BB.41312 |  |  | Lắp đặt ống nhựa UPVC, Đường kính 180mm dày 6.9mm |  | 48.48 | 101 | 0 | 0
| BB.41312 |  |  | Lắp đặt ống nhựa UPVC, Đường kính 180mm dày 6.9mm |  | 59.994 | 101 | 0 | 0
| BB.41312 |  |  | Lắp đặt ống nhựa UPVC, Đường kính 180mm dày 6.9mm |  | 28.28 | 101 | 0.28 | 28.28
31 | V06491 | 351 | 0 | Gioăng cao su D300mm | cái | 284 |  |  | 273 | 24 | 249
| BB.13602 |  |  | Cung cấp và láp đặt joint cao su D300 |  | 24 | 1 | 24 | 24
| BB.13605 |  |  | Cung cấp joint cao su ĐK 600 |  | 260 | 1 | 249 | 249
32 | V82656 | 379 | 0 | Gioăng cao su D600mm | cái | 937 |  |  | 934 | 1396 | -462
| BB.13605 |  |  | Cung cấp joint cao su ĐK 600 |  | 67 | 1 | 66 | 66
| BB.13605 |  |  | Cung cấp joint cao su ĐK 600 |  | 89 | 1 | 87 | 87
| BB.13605 |  |  | Cung cấp joint cao su ĐK 600 |  | 92 | 1 | 92 | 92
| BB.13605 |  |  | Cung cấp joint cao su ĐK 600 |  | 241 | 1 | 241 | 241
| BB.13605 |  |  | Cung cấp joint cao su ĐK 600 |  | 117 | 1 | 117 | 117
| BB.13605 |  |  | Cung cấp joint cao su ĐK 600 |  | 331 | 1 | 331 | 331
33 | V06500 | 910 | 0 | Gioăng cao su D800mm | cái | 128 |  |  | 123 | 105 | 18
| BB.13607 |  |  | Cung cấp joint cao su ĐK 800 |  | 80 | 1 | 75 | 75
| BB.13607 |  |  | Cung cấp joint cao su ĐK 800 |  | 48 | 1 | 48 | 48
34 | V86426 | 937 | 0 | Gối cống D800 | Gối | 256 |  |  | 246 | 166 | 80
| BB.13704 |  |  | Cung cấp và lấp đặt gối cống D800 |  | 160 | 1 | 150 | 150
| BB.13704 |  |  | Cung cấp và lấp đặt gối cống D800 |  | 96 | 1 | 96 | 96
35 | V86431 | 385 | 0 | Gối cống D600 | cái | 2394 |  |  | 2366 | 2210 | 156
| BB.13703 |  |  | Cung cấp và lấp đặt gối cống D600 |  | 134 | 1 | 132 | 132
| BB.13703 |  |  | Cung cấp và lấp đặt gối cống D600 |  | 178 | 1 | 174 | 174
| BB.13703 |  |  | Cung cấp và lấp đặt gối cống D600 |  | 184 | 1 | 184 | 184
| BB.13703 |  |  | Cung cấp và lấp đặt gối cống D600 |  | 482 | 1 | 482 | 482
| BB.13703 |  |  | Cung cấp và lấp đặt gối cống D600 |  | 520 | 1 | 498 | 498
| BB.13703 |  |  | Cung cấp và lấp đặt gối cống D600 |  | 234 | 1 | 234 | 234
| BB.13703 |  |  | Cung cấp và lấp đặt gối cống D600 |  | 662 | 1 | 662 | 662
36 | V39229 | 369 | 0 | Gối cống ĐK ống 300mm | cái | 48 |  |  | 48 | 56 | -8
| BB.13702 |  |  | Cung cấp và lắp đặt gối cống D300 |  | 48 | 1 | 48 | 48
37 | V07530 | 59 | 0 | Ống sắt tráng kẽm D88 x2,0mm | m | 151.1 |  |  | 0 |  | 0
| AD.32531 |  |  | Cung cấp, lắp đặt trụ biển báo D88x2,0mm, L=3,2m |  | 12.8 | 3.2 | 0 | 0
| AD.32531 |  |  | Cung cấp, lắp đặt trụ biển báo D88x2,0mm, L=3,7m |  | 14.8 | 3.7 | 0 | 0
| AD.32531 |  |  | Cung cấp, lắp đặt trụ biển báo D88 x 2,0mm, L=3,2m |  | 9.6 | 3.2 | 0 | 0
| AD.32531 |  |  | Cung cấp, lắp đặt trụ biển báo D88 x 2,0mm, L=3,7m |  | 7.4 | 3.7 | 0 | 0
| AD.32531 |  |  | Cung cấp, lắp đặt trụ biển báo D88 x 2,0mm, L=3,7m |  | 14.8 | 3.7 | 0 | 0
| AD.32531 |  |  | Cung cấp, lắp đặt trụ biển báo D88 x 2,0mm, L=3,7m |  | 14.8 | 3.7 | 0 | 0
| AD.32531 |  |  | Cung cấp, lắp đặt trụ biển báo D88 x 2,0mm, L=3,2m |  | 12.8 | 3.2 | 0 | 0
| AD.32531 |  |  | Cung cấp, lắp đặt trụ biển báo D88 x 2,0mm, L=3,7m |  | 18.5 | 3.7 | 0 | 0
| AD.32531 |  |  | Cung cấp, lắp đặt trụ biển báo D88 x 2,0mm, L=3,2m |  | 6.4 | 3.2 | 0 | 0
| AD.32531 |  |  | Cung cấp, lắp đặt trụ biển báo D88 x 2,0mm, L=3,7m |  | 29.6 | 3.7 | 0 | 0
| AD.32531 |  |  | Cung cấp, lắp đặt trụ biển báo D88x 2,0mm, L=3,2m |  | 9.6 | 3.2 | 0 | 0
38 | V00515 | 20 | 0 | Que hàn | kg | 488.4554 |  |  | 350.5764 | 7.5 | 343.0764
| AF.82411 |  |  | Ván khuôn thép mặt đường bê tông |  | 5.4085 | 1.58 | 3.4231 | 5.4085
| AG.32321 |  |  | Ván khuôn |  | 0.4781 | 1.22 | 0 | 0
| AF.82511 |  |  | Ván khuôn |  | 6.2801 | 3.26 | 1.8207 | 5.9355
| AF.82511 |  |  | Ván khuôn |  | 8.3283 | 3.26 | 1.502 | 4.8965
| AF.86211 |  |  | Ván khuôn |  | 8.5999 | 5.6 | 1.5357 | 8.5999
| AF.82511 |  |  | Ván khuôn |  | 0.2373 | 3.26 | 0.0728 | 0.23733
| AG.32511 |  |  | Gia công, lắp dựng, tháo dỡ ván khuôn kim loại, ván khuôn nắp đan |  | 0.1046 | 1.2 | 0.0872 | 0.10464
| AF.86211 |  |  | Ván khuôn |  | 2.1045 | 5.6 | 0.3758 | 2.1045
| AF.86211 |  |  | Ván khuôn |  | 2.9422 | 5.6 | 0.5254 | 2.9422
| AF.82511 |  |  | Ván khuôn |  | 1.705 | 3.26 | 0.523 | 1.705
| AF.82511 |  |  | Ván khuôn |  | 6.5099 | 3.26 | 1.8895 | 6.1598
| AF.82511 |  |  | Ván khuôn |  | 8.8457 | 3.26 | 2.6551 | 8.6556
| AF.86211 |  |  | Ván khuôn |  | 9.688 | 5.6 | 1.7299 | 9.6874
| AF.82511 |  |  | Ván khuôn |  | 0.2712 | 3.26 | 0.0832 | 0.27123
| AG.32511 |  |  | Gia công, lắp dựng, tháo dỡ ván khuôn kim loại, ván khuôn nắp đan |  | 0.1196 | 1.2 | 0.0996 | 0.11952
| AF.86211 |  |  | Ván khuôn |  | 2.8062 | 5.6 | 0.5011 | 2.8062
| AF.82511 |  |  | Ván khuôn |  | 1.9188 | 3.26 | 0.5765 | 1.8794
| AF.82511 |  |  | Ván khuôn |  | 11.1877 | 3.26 | 3.3779 | 11.012
| AF.82511 |  |  | Ván khuôn |  | 14.6517 | 3.26 | 4.421 | 14.4125
| AF.86211 |  |  | Ván khuôn |  | 22.4521 | 5.6 | 4.0093 | 22.4521
| AF.82511 |  |  | Ván khuôn |  | 0.5764 | 3.26 | 0.1768 | 0.57637
| AG.32511 |  |  | Gia công, lắp dựng, tháo dỡ ván khuôn kim loại, ván khuôn nắp đan |  | 0.2542 | 1.2 | 0 | 0
| AF.86211 |  |  | Ván khuôn |  | 5.9634 | 5.6 | 0 | 0
| AF.82511 |  |  | Ván khuôn |  | 3.9417 | 3.26 | 1.2091 | 3.9417
| AF.82511 |  |  | Ván khuôn |  | 0.4675 | 3.26 | 0 | 0
| AF.82511 |  |  | Ván khuôn |  | 9.1997 | 3.26 | 0.6794 | 2.2148
| AF.82511 |  |  | Ván khuôn |  | 19.8981 | 3.26 | 1.9498 | 6.3563
| AF.82511 |  |  | Ván khuôn |  | 16.6064 | 3.26 | 1.428 | 4.6553
| AF.86211 |  |  | Ván khuôn |  | 38.4149 | 5.6 | 6.8598 | 38.4149
| AF.82511 |  |  | Ván khuôn |  | 0.9324 | 3.26 | 0.286 | 0.93236
| AG.32511 |  |  | Gia công, lắp dựng, tháo dỡ ván khuôn kim loại, ván khuôn nắp đan |  | 0.4112 | 1.2 | 0 | 0
| AF.86211 |  |  | Ván khuôn |  | 9.6466 | 5.6 | 0 | 0
| AF.82511 |  |  | Ván khuôn |  | 6.3544 | 3.26 | 1.9492 | 6.3544
| AF.82511 |  |  | Ván khuôn |  | 18.2808 | 3.26 | 0 | 0
| AF.82511 |  |  | Ván khuôn |  | 9.143 | 3.26 | 0 | 0
| AF.82511 |  |  | Ván khuôn |  | 20.6981 | 3.26 | 0 | 0
| AF.86211 |  |  | Ván khuôn |  | 30.2109 | 5.6 | 5.3948 | 30.2109
| AF.82511 |  |  | Ván khuôn |  | 0.8137 | 3.26 | 0.2496 | 0.8137
| AG.32511 |  |  | Gia công, lắp dựng, tháo dỡ ván khuôn kim loại, ván khuôn nắp đan |  | 0.3588 | 1.2 | 0 | 0
| AF.86211 |  |  | Ván khuôn |  | 8.419 | 5.6 | 0 | 0
| AF.82511 |  |  | Ván khuôn |  | 5.6489 | 3.26 | 1.6668 | 5.4338
| AF.82511 |  |  | Ván khuôn |  | 8.2234 | 3.26 | 1.0296 | 3.3565
| AF.82511 |  |  | Ván khuôn |  | 16.7786 | 3.26 | 4.7132 | 15.365
| AF.82511 |  |  | Ván khuôn |  | 23.1982 | 3.26 | 6.4653 | 21.0769
| AF.86211 |  |  | Ván khuôn |  | 14.2447 | 5.6 | 2.5437 | 14.2447
| AF.82511 |  |  | Ván khuôn |  | 0.356 | 3.26 | 0.1092 | 0.35599
| AG.32511 |  |  | Gia công, lắp dựng, tháo dỡ ván khuôn kim loại, ván khuôn nắp đan |  | 0.157 | 1.2 | 0.1308 | 0.15696
| AF.86211 |  |  | Ván khuôn |  | 6.4893 | 5.6 | 0 | 0
| AF.82511 |  |  | Ván khuôn |  | 2.3687 | 3.26 | 0.7266 | 2.3687
| AF.82511 |  |  | Ván khuôn |  | 11.2444 | 3.26 | 0 | 0
| AF.82511 |  |  | Ván khuôn |  | 1.2633 | 3.26 | 0.3392 | 1.1058
| AF.82511 |  |  | Ván khuôn |  | 31.2494 | 3.26 | 9.5857 | 31.2494
| AF.86211 |  |  | Ván khuôn |  | 37.0978 | 5.6 | 6.6246 | 37.0978
| AF.82511 |  |  | Ván khuôn |  | 0.9493 | 3.26 | 0.2912 | 0.94931
| AG.32511 |  |  | Gia công, lắp dựng, tháo dỡ ván khuôn kim loại, ván khuôn nắp đan |  | 0.4381 | 1.2 | 0.365 | 0.438
| AF.86211 |  |  | Ván khuôn |  | 6.8869 | 5.6 | 1.2297 | 6.8863
| AF.82511 |  |  | Ván khuôn |  | 6.6308 | 3.26 | 2.034 | 6.6308
39 | V03558 | 37 | 0 | Sơn trắng, đỏ | kg | 37.163 |  |  | 0 |  | 0
| AK.91211 |  |  | Sơn trắng đỏ phản quang |  | 17.255 | 0.58 | 0 | 0
| AK.91211 |  |  | Sơn trắng đỏ phản quang |  | 2.5636 | 0.58 | 0 | 0
| AK.91211 |  |  | Sơn trắng đỏ phản quang |  | 2.371 | 0.58 | 0 | 0
| AK.91211 |  |  | Sơn trắng đỏ phản quang |  | 1.1855 | 0.58 | 0 | 0
| AK.91211 |  |  | Sơn trắng đỏ phản quang |  | 2.371 | 0.58 | 0 | 0
| CX4.06.41 |  |  | Bứng di dời cây xanh D<=30cm |  | 0.64 | 0.02 | 0 | 0
| AK.91211 |  |  | Sơn trắng đỏ phản quang |  | 2.371 | 0.58 | 0 | 0
| CX4.06.41 |  |  | Bứng di dời cây xanh D<=30cm |  | 0.7 | 0.02 | 0 | 0
| AK.91211 |  |  | Sơn trắng đỏ phản quang |  | 2.9638 | 0.58 | 0 | 0
| AK.91211 |  |  | Sơn trắng đỏ phản quang |  | 4.7421 | 0.58 | 0 | 0
40 | V00550 | 138 | 0 | Sơn dẻo nhiệt | kg | 1551.5505 |  |  | 0 |  | 0
| AK.91131 |  |  | Sơn kẻ đường bằng sơn dẻo nhiệt phản quang, dày sơn 2mm-Vạch 1.1-Màu vàng |  | 60.723 | 5.19 | 0 | 0
| AK.91131 |  |  | Sơn kẻ đường bằng sơn dẻo nhiệt phản quang, dày sơn 2mm-Vạch 1.2-Màu trắng |  | 62.28 | 5.19 | 0 | 0
| AK.91131 |  |  | Sơn kẻ đường bằng sơn dẻo nhiệt phản quang, dày sơn 2mm-Vạch 1.1-Màu vàng |  | 56.052 | 5.19 | 0 | 0
| AK.91131 |  |  | Sơn kẻ đường bằng sơn dẻo nhiệt phản quang, dày sơn 2mm-Vạch 7.3-Màu trắng |  | 62.28 | 5.19 | 0 | 0
| AK.91131 |  |  | Sơn kẻ đường bằng sơn dẻo nhiệt phản quang, dày sơn 2mm-Vạch 1.1 |  | 32.697 | 5.19 | 0 | 0
| AK.91131 |  |  | Sơn kẻ đường bằng sơn dẻo nhiệt phản quang, dày sơn 2mm-Vạch 7.3 |  | 118.332 | 5.19 | 0 | 0
| AK.91131 |  |  | Sơn kẻ đường bằng sơn dẻo nhiệt phản quang, dày sơn 2mm-Vạch 1.1-Màu vàng |  | 52.938 | 5.19 | 0 | 0
| AK.91131 |  |  | Sơn kẻ đường bằng sơn dẻo nhiệt phản quang, dày sơn 2mm-Vạch 7.3 màu trắng |  | 62.28 | 5.19 | 0 | 0
| AK.91131 |  |  | Sơn kẻ đường bằng sơn dẻo nhiệt phản quang, dày sơn 2mm-Vạch 1.1-Màu vàng |  | 95.7555 | 5.19 | 0 | 0
| AK.91131 |  |  | Sơn kẻ đường bằng sơn dẻo nhiệt phản quang, dày sơn 2mm-Vạch 7.3-Màu trắng |  | 93.42 | 5.19 | 0 | 0
| AK.91131 |  |  | Sơn kẻ đường bằng sơn dẻo nhiệt phản quang, dày sơn 2mm-Vạch 1.1-Màu vàng |  | 162.7065 | 5.19 | 0 | 0
| AK.91131 |  |  | Sơn kẻ đường bằng sơn dẻo nhiệt phản quang, dày sơn 2mm-Vạch 7.3-Màu trắng |  | 186.84 | 5.19 | 0 | 0
| AK.91131 |  |  | Sơn kẻ đường bằng sơn dẻo nhiệt phản quang, dày sơn 2mm-Vạch 1.2-Màu vàng |  | 32.697 | 5.19 | 0 | 0
| AK.91131 |  |  | Sơn kẻ đường bằng sơn dẻo nhiệt phản quang, dày sơn 2mm-Vạch 1.1-Màu vàng |  | 170.4915 | 5.19 | 0 | 0
| AK.91131 |  |  | Sơn kẻ đường bằng sơn dẻo nhiệt phản quang, dày sơn 2mm-Vạch 7.3-Màu trắng |  | 217.98 | 5.19 | 0 | 0
| AK.91131 |  |  | Sơn kẻ đường bằng sơn dẻo nhiệt phản quang, dày sơn 2mm-Vạch 1.1-Màu vàng |  | 21.798 | 5.19 | 0 | 0
| AK.91131 |  |  | Sơn kẻ đường bằng sơn dẻo nhiệt phản quang, dày sơn 2mm-Vạch 7.3-Màu trắng |  | 62.28 | 5.19 | 0 | 0
41 | V00560 | 139 | 0 | Sơn lót | kg | 74.7375 |  |  | 0 |  | 0
| AK.91131 |  |  | Sơn kẻ đường bằng sơn dẻo nhiệt phản quang, dày sơn 2mm-Vạch 1.1-Màu vàng |  | 2.925 | 0.25 | 0 | 0
| AK.91131 |  |  | Sơn kẻ đường bằng sơn dẻo nhiệt phản quang, dày sơn 2mm-Vạch 1.2-Màu trắng |  | 3 | 0.25 | 0 | 0
| AK.91131 |  |  | Sơn kẻ đường bằng sơn dẻo nhiệt phản quang, dày sơn 2mm-Vạch 1.1-Màu vàng |  | 2.7 | 0.25 | 0 | 0
| AK.91131 |  |  | Sơn kẻ đường bằng sơn dẻo nhiệt phản quang, dày sơn 2mm-Vạch 7.3-Màu trắng |  | 3 | 0.25 | 0 | 0
| AK.91131 |  |  | Sơn kẻ đường bằng sơn dẻo nhiệt phản quang, dày sơn 2mm-Vạch 1.1 |  | 1.575 | 0.25 | 0 | 0
| AK.91131 |  |  | Sơn kẻ đường bằng sơn dẻo nhiệt phản quang, dày sơn 2mm-Vạch 7.3 |  | 5.7 | 0.25 | 0 | 0
| AK.91131 |  |  | Sơn kẻ đường bằng sơn dẻo nhiệt phản quang, dày sơn 2mm-Vạch 1.1-Màu vàng |  | 2.55 | 0.25 | 0 | 0
| AK.91131 |  |  | Sơn kẻ đường bằng sơn dẻo nhiệt phản quang, dày sơn 2mm-Vạch 7.3 màu trắng |  | 3 | 0.25 | 0 | 0
| AK.91131 |  |  | Sơn kẻ đường bằng sơn dẻo nhiệt phản quang, dày sơn 2mm-Vạch 1.1-Màu vàng |  | 4.6125 | 0.25 | 0 | 0
| AK.91131 |  |  | Sơn kẻ đường bằng sơn dẻo nhiệt phản quang, dày sơn 2mm-Vạch 7.3-Màu trắng |  | 4.5 | 0.25 | 0 | 0
| AK.91131 |  |  | Sơn kẻ đường bằng sơn dẻo nhiệt phản quang, dày sơn 2mm-Vạch 1.1-Màu vàng |  | 7.8375 | 0.25 | 0 | 0
| AK.91131 |  |  | Sơn kẻ đường bằng sơn dẻo nhiệt phản quang, dày sơn 2mm-Vạch 7.3-Màu trắng |  | 9 | 0.25 | 0 | 0
| AK.91131 |  |  | Sơn kẻ đường bằng sơn dẻo nhiệt phản quang, dày sơn 2mm-Vạch 1.2-Màu vàng |  | 1.575 | 0.25 | 0 | 0
| AK.91131 |  |  | Sơn kẻ đường bằng sơn dẻo nhiệt phản quang, dày sơn 2mm-Vạch 1.1-Màu vàng |  | 8.2125 | 0.25 | 0 | 0
| AK.91131 |  |  | Sơn kẻ đường bằng sơn dẻo nhiệt phản quang, dày sơn 2mm-Vạch 7.3-Màu trắng |  | 10.5 | 0.25 | 0 | 0
| AK.91131 |  |  | Sơn kẻ đường bằng sơn dẻo nhiệt phản quang, dày sơn 2mm-Vạch 1.1-Màu vàng |  | 1.05 | 0.25 | 0 | 0
| AK.91131 |  |  | Sơn kẻ đường bằng sơn dẻo nhiệt phản quang, dày sơn 2mm-Vạch 7.3-Màu trắng |  | 3 | 0.25 | 0 | 0
42 | V00777 | 28 | 0 | Thép D6 | kg | 82.96 |  |  | 82.96 |  | 82.96
| TT. thép buộc đầu cừ |  |  | Thép buộc đầu cừ |  | 82.96 | 1 | 82.96 | 82.96
43 | V00641 | 22 | 0 | Thép hình | kg | 4521.5075 |  |  | 3198.4544 | 1998.94 | 1199.5144
| AG.32321 |  |  | Ván khuôn |  | 5.467 | 13.95 | 0 | 0
| AF.82511 |  |  | Ván khuôn |  | 61.6833 | 32.02 | 1.8207 | 58.2988
| AF.82511 |  |  | Ván khuôn |  | 81.8015 | 32.02 | 1.502 | 48.094
| AF.86211 |  |  | Ván khuôn |  | 75.0036 | 48.84 | 1.5357 | 75.0036
| AF.82511 |  |  | Ván khuôn |  | 2.3311 | 32.02 | 0.0728 | 2.3311
| AG.32511 |  |  | Gia công, lắp dựng, tháo dỡ ván khuôn kim loại, ván khuôn nắp đan |  | 1.1929 | 13.68 | 0.0872 | 1.1929
| AF.86211 |  |  | Ván khuôn |  | 18.3541 | 48.84 | 0.3758 | 18.3541
| AF.86211 |  |  | Ván khuôn |  | 25.6605 | 48.84 | 0.5254 | 25.6605
| AF.82511 |  |  | Ván khuôn |  | 16.7465 | 32.02 | 0.523 | 16.7465
| AF.82511 |  |  | Ván khuôn |  | 63.9407 | 32.02 | 1.8895 | 60.5018
| AF.82511 |  |  | Ván khuôn |  | 86.8831 | 32.02 | 2.6551 | 85.0163
| AF.86211 |  |  | Ván khuôn |  | 84.4932 | 48.84 | 1.7299 | 84.4883
| AF.82511 |  |  | Ván khuôn |  | 2.6641 | 32.02 | 0.0832 | 2.6641
| AG.32511 |  |  | Gia công, lắp dựng, tháo dỡ ván khuôn kim loại, ván khuôn nắp đan |  | 1.3639 | 13.68 | 0.0996 | 1.3625
| AF.86211 |  |  | Ván khuôn |  | 24.4737 | 48.84 | 0.5011 | 24.4737
| AF.82511 |  |  | Ván khuôn |  | 18.847 | 32.02 | 0.5765 | 18.4595
| AF.82511 |  |  | Ván khuôn |  | 109.8862 | 32.02 | 3.3779 | 108.1604
| AF.82511 |  |  | Ván khuôn |  | 143.9107 | 32.02 | 4.421 | 141.5604
| AF.86211 |  |  | Ván khuôn |  | 195.8142 | 48.84 | 4.0093 | 195.8142
| AF.82511 |  |  | Ván khuôn |  | 5.6611 | 32.02 | 0.1768 | 5.6611
| AG.32511 |  |  | Gia công, lắp dựng, tháo dỡ ván khuôn kim loại, ván khuôn nắp đan |  | 2.8974 | 13.68 | 0 | 0
| AF.86211 |  |  | Ván khuôn |  | 52.0097 | 48.84 | 0 | 0
| AF.82511 |  |  | Ván khuôn |  | 38.7154 | 32.02 | 1.2091 | 38.7154
| AF.82511 |  |  | Ván khuôn |  | 4.5917 | 32.02 | 0 | 0
| AF.82511 |  |  | Ván khuôn |  | 90.3604 | 32.02 | 0.6794 | 21.7544
| AF.82511 |  |  | Ván khuôn |  | 195.4405 | 32.02 | 1.9498 | 62.4326
| AF.82511 |  |  | Ván khuôn |  | 163.1099 | 32.02 | 1.428 | 45.7246
| AF.86211 |  |  | Ván khuôn |  | 335.0326 | 48.84 | 6.8598 | 335.0326
| AF.82511 |  |  | Ván khuôn |  | 9.1577 | 32.02 | 0.286 | 9.1577
| AG.32511 |  |  | Gia công, lắp dựng, tháo dỡ ván khuôn kim loại, ván khuôn nắp đan |  | 4.6881 | 13.68 | 0 | 0
| AF.86211 |  |  | Ván khuôn |  | 84.1318 | 48.84 | 0 | 0
| AF.82511 |  |  | Ván khuôn |  | 62.4134 | 32.02 | 1.9492 | 62.4134
| AF.82511 |  |  | Ván khuôn |  | 179.5554 | 32.02 | 0 | 0
| AF.82511 |  |  | Ván khuôn |  | 89.8033 | 32.02 | 0 | 0
| AF.82511 |  |  | Ván khuôn |  | 203.2982 | 32.02 | 0 | 0
| AF.86211 |  |  | Ván khuôn |  | 263.482 | 48.84 | 5.3948 | 263.482
| AF.82511 |  |  | Ván khuôn |  | 7.9922 | 32.02 | 0.2496 | 7.9922
| AG.32511 |  |  | Gia công, lắp dựng, tháo dỡ ván khuôn kim loại, ván khuôn nắp đan |  | 4.0903 | 13.68 | 0 | 0
| AF.86211 |  |  | Ván khuôn |  | 73.4261 | 48.84 | 0 | 0
| AF.82511 |  |  | Ván khuôn |  | 55.4843 | 32.02 | 1.6668 | 53.3709
| AF.82511 |  |  | Ván khuôn |  | 80.7705 | 32.02 | 1.0296 | 32.9678
| AF.82511 |  |  | Ván khuôn |  | 164.8005 | 32.02 | 4.7132 | 150.9167
| AF.82511 |  |  | Ván khuôn |  | 227.8543 | 32.02 | 6.4653 | 207.0189
| AF.86211 |  |  | Ván khuôn |  | 124.2343 | 48.84 | 2.5437 | 124.2343
| AF.82511 |  |  | Ván khuôn |  | 3.4966 | 32.02 | 0.1092 | 3.4966
| AG.32511 |  |  | Gia công, lắp dựng, tháo dỡ ván khuôn kim loại, ván khuôn nắp đan |  | 1.7893 | 13.68 | 0.1308 | 1.7893
| AF.86211 |  |  | Ván khuôn |  | 56.5958 | 48.84 | 0 | 0
| AF.82511 |  |  | Ván khuôn |  | 23.2657 | 32.02 | 0.7266 | 23.2657
| AF.82511 |  |  | Ván khuôn |  | 110.4434 | 32.02 | 0 | 0
| AF.82511 |  |  | Ván khuôn |  | 12.4078 | 32.02 | 0.3392 | 10.8612
| AF.82511 |  |  | Ván khuôn |  | 306.9341 | 32.02 | 9.5857 | 306.9341
| AF.86211 |  |  | Ván khuôn |  | 323.5455 | 48.84 | 6.6246 | 323.5455
| AF.82511 |  |  | Ván khuôn |  | 9.3242 | 32.02 | 0.2912 | 9.3242
| AG.32511 |  |  | Gia công, lắp dựng, tháo dỡ ván khuôn kim loại, ván khuôn nắp đan |  | 4.9946 | 13.68 | 0.365 | 4.9932
| AF.86211 |  |  | Ván khuôn |  | 60.0634 | 48.84 | 1.2297 | 60.0585
| AF.82511 |  |  | Ván khuôn |  | 65.1287 | 32.02 | 2.034 | 65.1287
44 | V00650 | 23 | 0 | Thép hình, thép tấm | kg | 107.8277 |  |  | 107.8276 | 85.3 | 22.5276
| AF.82411 |  |  | Ván khuôn thép mặt đường bê tông |  | 107.8277 | 31.5 | 3.4231 | 107.8276
45 | V00671 | 24 | 0 | Thép tấm | kg | 6321.114 |  |  | 4323.214 | 28.725 | 4294.489
| AG.32321 |  |  | Ván khuôn |  | 13.5362 | 34.54 | 0 | 0
| AF.82511 |  |  | Ván khuôn |  | 99.8068 | 51.81 | 1.8207 | 94.3305
| AF.82511 |  |  | Ván khuôn |  | 132.359 | 51.81 | 1.502 | 77.8186
| AF.86211 |  |  | Ván khuôn |  | 79.5646 | 51.81 | 1.5357 | 79.5646
| AF.82511 |  |  | Ván khuôn |  | 3.7718 | 51.81 | 0.0728 | 3.7718
| AG.32511 |  |  | Gia công, lắp dựng, tháo dỡ ván khuôn kim loại, ván khuôn nắp đan |  | 2.0082 | 23.03 | 0.0872 | 2.0082
| AF.86211 |  |  | Ván khuôn |  | 19.4702 | 51.81 | 0.3758 | 19.4702
| AF.86211 |  |  | Ván khuôn |  | 27.221 | 51.81 | 0.5254 | 27.221
| AF.82511 |  |  | Ván khuôn |  | 27.0966 | 51.81 | 0.523 | 27.0966
| AF.82511 |  |  | Ván khuôn |  | 103.4594 | 51.81 | 1.8895 | 97.895
| AF.82511 |  |  | Ván khuôn |  | 140.5813 | 51.81 | 2.6551 | 137.5607
| AF.86211 |  |  | Ván khuôn |  | 89.6313 | 51.81 | 1.7299 | 89.6261
| AF.82511 |  |  | Ván khuôn |  | 4.3106 | 51.81 | 0.0832 | 4.3106
| AG.32511 |  |  | Gia công, lắp dựng, tháo dỡ ván khuôn kim loại, ván khuôn nắp đan |  | 2.2961 | 23.03 | 0.0996 | 2.2938
| AF.86211 |  |  | Ván khuôn |  | 25.962 | 51.81 | 0.5011 | 25.962
| AF.82511 |  |  | Ván khuôn |  | 30.4954 | 51.81 | 0.5765 | 29.8685
| AF.82511 |  |  | Ván khuôn |  | 177.8016 | 51.81 | 3.3779 | 175.009
| AF.82511 |  |  | Ván khuôn |  | 232.8549 | 51.81 | 4.421 | 229.052
| AF.86211 |  |  | Ván khuôn |  | 207.7218 | 51.81 | 4.0093 | 207.7218
| AF.82511 |  |  | Ván khuôn |  | 9.16 | 51.81 | 0.1768 | 9.16
| AG.32511 |  |  | Gia công, lắp dựng, tháo dỡ ván khuôn kim loại, ván khuôn nắp đan |  | 4.8778 | 23.03 | 0 | 0
| AF.86211 |  |  | Ván khuôn |  | 55.1725 | 51.81 | 0 | 0
| AF.82511 |  |  | Ván khuôn |  | 62.6435 | 51.81 | 1.2091 | 62.6435
| AF.82511 |  |  | Ván khuôn |  | 7.4296 | 51.81 | 0 | 0
| AF.82511 |  |  | Ván khuôn |  | 146.2078 | 51.81 | 0.6794 | 35.1997
| AF.82511 |  |  | Ván khuôn |  | 316.2327 | 51.81 | 1.9498 | 101.0191
| AF.82511 |  |  | Ván khuôn |  | 263.9201 | 51.81 | 1.428 | 73.9847
| AF.86211 |  |  | Ván khuôn |  | 355.4062 | 51.81 | 6.8598 | 355.4062
| AF.82511 |  |  | Ván khuôn |  | 14.8177 | 51.81 | 0.286 | 14.8177
| AG.32511 |  |  | Gia công, lắp dựng, tháo dỡ ván khuôn kim loại, ván khuôn nắp đan |  | 7.8924 | 23.03 | 0 | 0
| AF.86211 |  |  | Ván khuôn |  | 89.2479 | 51.81 | 0 | 0
| AF.82511 |  |  | Ván khuôn |  | 100.9881 | 51.81 | 1.9492 | 100.9881
| AF.82511 |  |  | Ván khuôn |  | 290.5298 | 51.81 | 0 | 0
| AF.82511 |  |  | Ván khuôn |  | 145.3063 | 51.81 | 0 | 0
| AF.82511 |  |  | Ván khuôn |  | 328.9469 | 51.81 | 0 | 0
| AF.86211 |  |  | Ván khuôn |  | 279.5046 | 51.81 | 5.3948 | 279.5046
| AF.82511 |  |  | Ván khuôn |  | 12.9318 | 51.81 | 0.2496 | 12.9318
| AG.32511 |  |  | Gia công, lắp dựng, tháo dỡ ván khuôn kim loại, ván khuôn nắp đan |  | 6.886 | 23.03 | 0 | 0
| AF.86211 |  |  | Ván khuôn |  | 77.8912 | 51.81 | 0 | 0
| AF.82511 |  |  | Ván khuôn |  | 89.7764 | 51.81 | 1.6668 | 86.3569
| AF.82511 |  |  | Ván khuôn |  | 130.6907 | 51.81 | 1.0296 | 53.3436
| AF.82511 |  |  | Ván khuôn |  | 266.6557 | 51.81 | 4.7132 | 244.1909
| AF.82511 |  |  | Ván khuôn |  | 368.68 | 51.81 | 6.4653 | 334.9672
| AF.86211 |  |  | Ván khuôn |  | 131.7891 | 51.81 | 2.5437 | 131.7891
| AF.82511 |  |  | Ván khuôn |  | 5.6577 | 51.81 | 0.1092 | 5.6577
| AG.32511 |  |  | Gia công, lắp dựng, tháo dỡ ván khuôn kim loại, ván khuôn nắp đan |  | 3.0123 | 23.03 | 0.1308 | 3.0123
| AF.86211 |  |  | Ván khuôn |  | 60.0374 | 51.81 | 0 | 0
| AF.82511 |  |  | Ván khuôn |  | 37.6451 | 51.81 | 0.7266 | 37.6451
| AF.82511 |  |  | Ván khuôn |  | 178.7031 | 51.81 | 0 | 0
| AF.82511 |  |  | Ván khuôn |  | 20.0764 | 51.81 | 0.3392 | 17.574
| AF.82511 |  |  | Ván khuôn |  | 496.6351 | 51.81 | 9.5857 | 496.6351
| AF.86211 |  |  | Ván khuôn |  | 343.2205 | 51.81 | 6.6246 | 343.2205
| AF.82511 |  |  | Ván khuôn |  | 15.0871 | 51.81 | 0.2912 | 15.0871
| AG.32511 |  |  | Gia công, lắp dựng, tháo dỡ ván khuôn kim loại, ván khuôn nắp đan |  | 8.4083 | 23.03 | 0.365 | 8.406
| AF.86211 |  |  | Ván khuôn |  | 63.7159 | 51.81 | 1.2297 | 63.7108
| AF.82511 |  |  | Ván khuôn |  | 105.3815 | 51.81 | 2.034 | 105.3815
46 | V00777 | 1086 | 0 | Thép D6 | kg | 11.224 |  |  | 9.76 |  | 9.76
| TT. thép buộc đầu cừ |  |  | Thép buộc đầu cừ |  | 8.296 | 1 | 6.832 | 6.832
| TT. thép buộc đầu cừ |  |  | Thép buộc đầu cừ |  | 2.928 | 1 | 2.928 | 2.928
47 | V85992 | 71 | 0 | Thép tròn Fi ≤10mm | kg | 29557.689 |  |  | 27403.344 | 33624.209 | -6220.865
cọc tiêu | AG.13111 |  |  | Cốt thép,ĐK ≤10mm |  | 205.02 | 1005 | 0 | 0
đan HG | AG.13231 |  |  | Cốt thép ĐK<=10mm |  | 188.088 | 1020 | 0.1844 | 188.088
thân HG | AF.61311 |  |  | Lắp dựng cốt thép ĐK ≤10mm |  | 1391.2215 | 1005 | 1.3843 | 1391.2215
đan HG | AG.13231 |  |  | Cốt thép ĐK<=10mm |  | 214.914 | 1020 | 0.2107 | 214.914
thân HG | AF.61311 |  |  | Lắp dựng cốt thép ĐK ≤10mm |  | 1581.468 | 1005 | 1.5735 | 1581.3675
đan HG | AG.13231 |  |  | Cốt thép ĐK<=10mm |  | 456.654 | 1020 | 0 | 0
thân HG | AF.61311 |  |  | Lắp dựng cốt thép ĐK ≤10mm |  | 3618.5025 | 1005 | 3.6005 | 3618.5025
| AF.61311 |  |  | Cốt thép ĐK ≤10mm |  | 109.0425 | 1005 | 0 | 0
| AG.13231 |  |  | Cốt thép ĐK<=10mm |  | 738.786 | 1020 | 0 | 0
| AF.61311 |  |  | Lắp dựng cốt thép ĐK ≤10mm |  | 6102.8625 | 1005 | 6.0725 | 6102.8625
| AG.13231 |  |  | Cốt thép ĐK<=10mm |  | 644.742 | 1020 | 0 | 0
| AF.61311 |  |  | Lắp dựng cốt thép ĐK ≤10mm |  | 4993.644 | 1005 | 4.9688 | 4993.644
| AG.13231 |  |  | Cốt thép ĐK<=10mm |  | 282.03 | 1020 | 0.2765 | 282.03
| AF.61311 |  |  | Lắp dựng cốt thép ĐK ≤10mm |  | 2264.3655 | 1005 | 2.2531 | 2264.3655
| AG.13231 |  |  | Cốt thép ĐK<=10mm |  | 798.558 | 1020 | 0.7829 | 798.558
| AF.61311 |  |  | Lắp dựng cốt thép ĐK ≤10mm |  | 5967.7905 | 1005 | 5.9381 | 5967.7905
48 | V00749 | 27 | 0 | Vải địa kỹ thuật R17Kn | m2 | 18295.1265 |  |  | 17390.2155 | 12000 | 5390.2155
| AL.16121 |  |  | Vải địa kỹ thuật R>=17KN/m |  | 709.8 | 105 | 6.76 | 709.8
| AL.16121 |  |  | Vải địa kỹ thuật R>=17KN/m |  | 2291.0055 | 105 | 21.7235 | 2280.9675
| AL.16121 |  |  | Vải địa kỹ thuật R>=17KN/m |  | 1252.2825 | 105 | 11.0203 | 1157.1315
| AL.16121 |  |  | Vải địa kỹ thuật R>=17KN/m |  | 1235.9025 | 105 | 11.7705 | 1235.9025
| AL.16121 |  |  | Vải địa kỹ thuật R>=17KN/m |  | 2710.9215 | 105 | 24.4285 | 2564.9925
| AL.16121 |  |  | Vải địa kỹ thuật R>=17KN/m |  | 135.66 | 105 | 1.292 | 135.66
| AL.16121 |  |  | Vải địa kỹ thuật R>=17KN/m |  | 66.36 | 105 | 0.46 | 48.3
| AL.16121 |  |  | Vải địa kỹ thuật R>=17KN/m |  | 5285.1645 | 105 | 46.2435 | 4855.5675
| AL.16121 |  |  | Vải địa kỹ thuật R>=17KN/m |  | 4001.0355 | 105 | 36.1419 | 3794.8995
| AL.16121 |  |  | Vải địa kỹ thuật R>17KN/m |  | 585.9945 | 105 | 5.5809 | 585.9945
| AL.16121 |  |  | Vải địa kỹ thuật R>17KN/m |  | 21 | 105 | 0.2 | 21
49 | V00269 | 16 | 0 | Vải ni long | m2 | 27126.737 |  |  | 16323.692 |  | 16323.692
| AL.16201 |  |  | Ni long lót |  | 2840.079 | 110 | 25.8189 | 2840.079
| AL.16201 |  |  | Ni long lót |  | 458.59 | 110 | 3.7703 | 414.733
| AL.16201 |  |  | Ni long lót |  | 288.959 | 110 | 2.4828 | 273.108
| AL.16201 |  |  | Ni long lót |  | 140.514 | 110 | 0.751 | 82.61
| AL.16201 |  |  | Ni long lót |  | 12.023 | 110 | 0.1093 | 12.023
| AL.16201 |  |  | Ni long lót |  | 8.019 | 110 | 0.0728 | 8.008
| AL.16201 |  |  | Ni long lót |  | 653.004 | 110 | 5.5304 | 608.344
| AL.16201 |  |  | Ni long lót |  | 299.53 | 110 | 2.5767 | 283.437
| AL.16201 |  |  | Ni long lót |  | 149.237 | 110 | 1.3275 | 146.025
| AL.16201 |  |  | Ni long lót |  | 16.038 | 110 | 0.1458 | 16.038
| AL.16201 |  |  | Ni long lót |  | 1252.35 | 110 | 10.4222 | 1146.442
| AL.16201 |  |  | Ni long lót |  | 514.767 | 110 | 4.6063 | 506.693
| AL.16201 |  |  | Ni long lót |  | 247.192 | 110 | 2.2105 | 243.155
| AL.16201 |  |  | Ni long lót |  | 34.067 | 110 | 0 | 0
| AL.16201 |  |  | Ni long lót |  | 4423.639 | 110 | 10.6332 | 1169.652
| AL.16201 |  |  | Ni long lót |  | 204.93 | 110 | 0.4485 | 49.335
| AL.16201 |  |  | Ni long lót |  | 915.552 | 110 | 2.6589 | 292.479
| AL.16201 |  |  | Ni long lót |  | 280.17 | 110 | 0.714 | 78.54
| AL.16201 |  |  | Ni long lót |  | 55.121 | 110 | 0 | 0
| AL.16201 |  |  | Ni long lót |  | 3333.132 | 110 | 0 | 0
| AL.16201 |  |  | Ni long lót |  | 841.148 | 110 | 0 | 0
| AL.16201 |  |  | Ni long lót |  | 203.665 | 110 | 0 | 0
| AL.16201 |  |  | Ni long lót |  | 349.206 | 110 | 0 | 0
| AL.16201 |  |  | Ni long lót |  | 3215.168 | 110 | 26.3677 | 2900.447
| AL.16201 |  |  | Ni long lót |  | 185.955 | 110 | 0.69 | 75.9
| AL.16201 |  |  | Ni long lót |  | 772.024 | 110 | 6.4271 | 706.981
| AL.16201 |  |  | Ni long lót |  | 391.38 | 110 | 3.2326 | 355.586
| AL.16201 |  |  | Ni long lót |  | 4347.002 | 110 | 32.3656 | 3560.216
| AL.16201 |  |  | Ni long lót |  | 136.62 | 110 | 0 | 0
| AL.16201 |  |  | Ni long lót |  | 30.448 | 110 | 0.2423 | 26.653
| AL.16201 |  |  | Ni long lót |  | 527.208 | 110 | 4.7928 | 527.208
50 | 250KN | 249 | 0 | Bộ song chắn rác bó vỉa bằng gang tải trọng 250KN | bộ | 210 |  |  | 36 | 210 | -174
| TT.250KN |  |  | Cung cấp, lắp đặt bộ song chắn rác bó vỉa bằng gang tải trọng 250KN |  | 20 | 1 | 20 | 20
| TT.250KN |  |  | Cung cấp, lắp đặt bộ song chắn rác bó vỉa bằng gang tải trọng 250KN |  | 16 | 1 | 16 | 16
| TT.250KN |  |  | Cung cấp, lắp đặt bộ song chắn rác bó vỉa bằng gang tải trọng 250KN |  | 34 | 1 | 0 | 0
| TT.250KN |  |  | Cung cấp, lắp đặt bộ song chắn rác bó vỉa bằng gang tải trọng 250KN |  | 55 | 1 | 0 | 0
| TT.250KN |  |  | Cung cấp, lắp đặt bộ song chắn rác bó vỉa bằng gang tải trọng 250KN |  | 48 | 1 | 0 | 0
| TT.250KN |  |  | Cung cấp, lắp đặt bộ song chắn rác bó vỉa bằng gang tải trọng 250KN |  | 37 | 1 | 0 | 0
51 | CR250 | 1884 | 0 | lưới chắn rác bằng Composite tải trọng 250KN | bộ | 56 |  |  | 56 | 56 | 0
| TT. Chắn rác 250 |  |  | Cung cấp lắp đặt lưới chắn rác bằng Composite tải trọng 250KN |  | 56 | 1 | 56 | 56
52 | DN200 | 253 | 0 | Van cửa lật ngăn mùi HDPE DN200 | bộ | 411 |  |  | 131 | 411 | -280
| TT.DN200 |  |  | Cung cấp lắp đặt van cửa lật ngăn mùi HDPE DN200 |  | 28 | 1 | 22 | 22
| TT.DN200 |  |  | Cung cấp lắp đặt van cửa lật ngăn mùi HDPE DN200 |  | 32 | 1 | 32 | 32
| TT.DN200 |  |  | Cung cấp lắp đặt van cửa lật ngăn mùi HDPE DN200 |  | 68 | 1 | 0 | 0
| TT.DN200 |  |  | Cung cấp lắp đặt van cửa lật ngăn mùi HDPE DN200 |  | 110 | 1 | 0 | 0
| TT.DN200 |  |  | Cung cấp lắp đặt van cửa lật ngăn mùi HDPE DN200 |  | 96 | 1 | 0 | 0
| TT.DN200 |  |  | Cung cấp lắp đặt van cửa lật ngăn mùi HDPE DN200 |  | 21 | 1 | 21 | 21
| TT.DN200 |  |  | Cung cấp lắp đặt van cửa lật ngăn mùi HDPE DN200 |  | 56 | 1 | 56 | 56
53 | V00748 | 274 | 0 | Vôi cục | kg | 101.6576 |  |  | 97.9746 |  | 97.9746
| BB.13502 |  |  | Trát mối nối cống D300 |  | 7.3728 | 0.3072 | 24 | 7.3728
| BB.13507 |  |  | Trát mối nối cống D800 |  | 58.928 | 0.7366 | 75 | 55.245
| BB.13507 |  |  | Trát mối nối cống D800 |  | 35.3568 | 0.7366 | 48 | 35.3568
54 | V08770 | 61 | 0 | Xi măng PCB40 | kg | 957732.4764 |  |  | 287133.7382 | 148500 | 138633.7382
| AF.15413 |  |  | Bê tông sản xuất bằng máy trộn và đổ bằng thủ công, bê tông mặt đường dày mặt đường ≤25cm, bê tông M250, đá 1x2, PCB40 |  | 133495.9242 | 320.825 | 416.102
| AG.11112 |  |  | Bê tông cọc tiêu bê tông M200, đá 1x2 |  | 394.5356 | 273.035 | 0 | 0
| AF.11211 |  |  | Bê tông móng SX bằng máy trộn, đổ bằng thủ công, rộng ≤250cm, M150, đá 1x2, PCB40 |  | 88.97 | 222.425 | 0 | 0
| AF.11211 |  |  | Bê tông móng SX bằng máy trộn, đổ bằng thủ công, rộng ≤250cm, M150, đá 1x2, PCB40 |  | 1153.2736 | 222.425 | 0 | 0
| AF.11211 |  |  | Bê tông móng SX bằng máy trộn, đổ bằng thủ công, rộng ≤250cm, M150, đá 1x2, PCB40 |  | 71.176 | 222.425 | 0 | 0
| AK.55113 |  |  | Lát gạch Tarazo màu vỉa hè-KT 300x300x50mm, vữa M75 |  | 2784.892 | 6.68 | 377.032 | 2518.5738
| AF.11213 |  |  | Bê tông bó vỉa M250, đá 1x2, PCB40 |  | 16827.2713 | 320.825 | 49.5744 | 15904.7069
| AF.17213 |  |  | Bê tông đá 1x2 M250 |  | 4582.9851 | 320.825 | 14.285 | 4582.9851
| AG.11413 |  |  | Bê tông tấm đan đá 1x2 M250 |  | 444.773 | 317.695 | 1.4 | 444.773
| AF.17213 |  |  | Bê tông sản xuất bằng máy trộn và đổ bằng thủ công, bê tông hố van, hố ga, bê tông M250, đá 1x2, PCB40 |  | 1008.6738 | 320.825 | 3.144
| BB.13505 |  |  | Trát mối nối cống D600 |  | 193.6032 | 2.8896 | 66 | 190.7136
| AF.17213 |  |  | Bê tông sản xuất bằng máy trộn và đổ bằng thủ công, bê tông hố van, hố ga, bê tông M250, đá 1x2, PCB40 |  | 882.9104 | 320.825 | 2.752
| BB.13502 |  |  | Trát mối nối cống D300 |  | 28.8 | 1.2 | 24 | 28.8
| AF.11211 |  |  | Bê tông móng SX bằng máy trộn, đổ bằng thủ công, rộng ≤250cm, M150, đá 1x2, PCB40 |  | 4636.4491 | 222.425 | 18.8516
| AF.11211 |  |  | Bê tông móng SX bằng máy trộn, đổ bằng thủ công, rộng ≤250cm, M150, đá 1x2, PCB40 |  | 3505.6404 | 222.425 | 14.8971
| AF.11211 |  |  | Bê tông móng SX bằng máy trộn, đổ bằng thủ công, rộng ≤250cm, M150, đá 1x2, PCB40 |  | 1704.6652 | 222.425 | 4.5061
| AF.11211 |  |  | Bê tông móng SX bằng máy trộn, đổ bằng thủ công, rộng ≤250cm, M150, đá 1x2, PCB40 |  | 700.6388 | 222.425 | 3.15
| AF.11211 |  |  | Bê tông móng SX bằng máy trộn, đổ bằng thủ công, rộng ≤250cm, M150, đá 1x2, PCB40 |  | 586.9796 | 222.425 | 0.66
| AF.11211 |  |  | Bê tông móng SX bằng máy trộn, đổ bằng thủ công, rộng ≤250cm, M150, đá 1x2, PCB40 |  | 97.1997 | 222.425 | 0.437
| AF.11211 |  |  | Bê tông móng SX bằng máy trộn, đổ bằng thủ công, rộng ≤250cm, M150, đá 1x2, PCB40 |  | 2032.2972 | 222.425 | 9.137
| AF.11211 |  |  | Bê tông móng SX bằng máy trộn, đổ bằng thủ công, rộng ≤250cm, M150, đá 1x2, PCB40 |  | 88.97 | 222.425 | 0
| AF.11212 |  |  | Bê tông móng SX bằng máy trộn, đổ bằng thủ công, rộng ≤250cm, M200, đá 1x2, PCB40 |  | 3522.1112 | 275.725 | 7.5102
| AK.55113 |  |  | Lát gạch Tarazo màu vỉa hè-KT 300x300x50mm, vữa M75 |  | 3965.5152 | 6.68 | 553.04 | 3694.3072
| AF.11213 |  |  | Bê tông bó vỉa M250, đá 1x2, PCB40 |  | 17443.2553 | 320.825 | 51.4481 | 16505.8367
| AF.17213 |  |  | Bê tông đá 1x2 M250 |  | 5174.5864 | 320.825 | 16.129 | 5174.5864
| AG.11413 |  |  | Bê tông tấm đan đá 1x2 M250 |  | 508.312 | 317.695 | 1.6 | 508.312
| AF.17213 |  |  | Bê tông sản xuất bằng máy trộn và đổ bằng thủ công, bê tông hố van, hố ga, bê tông M250, đá 1x2, PCB40 |  | 1344.8984 | 320.825 | 4.192
| BB.13505 |  |  | Trát mối nối cống D600 |  | 257.1744 | 2.8896 | 87 | 251.3952
| AF.11222 |  |  | Bê tông móng SX bằng máy trộn, đổ bằng thủ công, rộng >250cm, M200, đá 1x2, PCB40 |  | 5965.7542 | 265.475 | 0 | 0
| AF.11211 |  |  | Bê tông móng SX bằng máy trộn, đổ bằng thủ công, rộng ≤250cm, M150, đá 1x2, PCB40 |  | 6602.0189 | 222.425 | 27.652
| AF.11211 |  |  | Bê tông móng SX bằng máy trộn, đổ bằng thủ công, rộng ≤250cm, M150, đá 1x2, PCB40 |  | 3633.9797 | 222.425 | 15.4602
| AF.11211 |  |  | Bê tông móng SX bằng máy trộn, đổ bằng thủ công, rộng ≤250cm, M150, đá 1x2, PCB40 |  | 1810.5395 | 222.425 | 7.9655
| AF.11211 |  |  | Bê tông móng SX bằng máy trộn, đổ bằng thủ công, rộng ≤250cm, M150, đá 1x2, PCB40 |  | 800.73 | 222.425 | 3.6
| AF.11211 |  |  | Bê tông móng SX bằng máy trộn, đổ bằng thủ công, rộng ≤250cm, M150, đá 1x2, PCB40 |  | 195.734 | 222.425 | 0.88
| AF.11211 |  |  | Bê tông móng SX bằng máy trộn, đổ bằng thủ công, rộng ≤250cm, M150, đá 1x2, PCB40 |  | 2268.0677 | 222.425 | 9.981
| AF.11211 |  |  | Bê tông móng SX bằng máy trộn, đổ bằng thủ công, rộng ≤250cm, M150, đá 1x2, PCB40 |  | 142.352 | 222.425 | 0
| AF.11212 |  |  | Bê tông móng SX bằng máy trộn, đổ bằng thủ công, rộng ≤250cm, M200, đá 1x2, PCB40 |  | 3740.7611 | 275.725 | 13.2758
| AF.11212 |  |  | Bê tông móng SX bằng máy trộn, đổ bằng thủ công, rộng ≤250cm, M200, đá 1x2, PCB40 |  | 380.7762 | 275.725 | 1.3806
| AK.55113 |  |  | Lát gạch Tarazo màu vỉa hè-KT 300x300x50mm, vữa M75 |  | 76.0518 | 6.68 | 10.4222 | 69.6203
| AF.11213 |  |  | Bê tông bó vỉa M250, đá 1x2, PCB40 |  | 29977.2464 | 320.825 | 91.9717 | 29506.8207
| AF.17213 |  |  | Bê tông đá 1x2 M250 |  | 11755.9905 | 320.825 | 36.643 | 11755.9905
| AG.11413 |  |  | Bê tông tấm đan đá 1x2 M250 |  | 1080.163 | 317.695 | 0 | 0
| AF.17213 |  |  | Bê tông sản xuất bằng máy trộn và đổ bằng thủ công, bê tông hố van, hố ga, bê tông M250, đá 1x2, PCB40 |  | 2857.9091 | 320.825 | 0 | 0
| BB.13505 |  |  | Trát mối nối cống D600 |  | 265.8432 | 2.8896 | 92 | 265.8432
| BB.13507 |  |  | Trát mối nối cống D800 |  | 274.32 | 3.429 | 75 | 257.175
| AF.17213 |  |  | Bê tông đá 1x2 M250 |  | 602.5094 | 320.825 | 0 | 0
| AF.11211 |  |  | Bê tông móng SX bằng máy trộn, đổ bằng thủ công, rộng ≤250cm, M150, đá 1x2, PCB40 |  | 12661.5431 | 222.425 | 52.1114 | 11590.8781
| AF.11211 |  |  | Bê tông móng SX bằng máy trộn, đổ bằng thủ công, rộng ≤250cm, M150, đá 1x2, PCB40 |  | 6245.2492 | 222.425 | 27.6374 | 6147.2487
| AF.11211 |  |  | Bê tông móng SX bằng máy trộn, đổ bằng thủ công, rộng ≤250cm, M150, đá 1x2, PCB40 |  | 2998.9563 | 222.425 | 13.2627 | 2949.956
| AF.11211 |  |  | Bê tông móng SX bằng máy trộn, đổ bằng thủ công, rộng ≤250cm, M150, đá 1x2, PCB40 |  | 1701.5513 | 222.425 | 7.65
| AF.11211 |  |  | Bê tông móng SX bằng máy trộn, đổ bằng thủ công, rộng ≤250cm, M150, đá 1x2, PCB40 |  | 415.9348 | 222.425 | 0
| AF.11211 |  |  | Bê tông móng SX bằng máy trộn, đổ bằng thủ công, rộng ≤250cm, M150, đá 1x2, PCB40 |  | 4881.7839 | 222.425 | 21.324
| AF.11251 |  |  | Bê tông móng SX bằng máy trộn, đổ bằng thủ công, rộng ≤250cm, M150, đá 4x6, PCB40 |  | 148.9622 | 197.825 | 0
| AF.11211 |  |  | Bê tông móng SX bằng máy trộn, đổ bằng thủ công, rộng ≤250cm, M150, đá 1x2, PCB40 |  | 71.176 | 222.425 | 0
| AF.11212 |  |  | Bê tông móng SX bằng máy trộn, đổ bằng thủ công, rộng ≤250cm, M200, đá 1x2, PCB40 |  | 6196.0922 | 275.725 | 22.1048
| AF.11212 |  |  | Bê tông móng SX bằng máy trộn, đổ bằng thủ công, rộng ≤250cm, M200, đá 1x2, PCB40 |  | 1764.3643 | 275.725 | 6.3987
| AK.55113 |  |  | Lát gạch Tarazo màu vỉa hè-KT 300x300x50mm, vữa M75 |  | 27117.0592 | 6.68 | 1063.326 | 7103.0177
| AF.11213 |  |  | Bê tông bó vỉa M250, đá 1x2, PCB40 |  | 53316.6235 | 320.825 | 53.0904 | 17032.7276
| AF.17213 |  |  | Bê tông đá 1x2 M250 |  | 19951.7859 | 320.825 | 62.189 | 19951.7859
| AG.11413 |  |  | Bê tông tấm đan đá 1x2 M250 |  | 1747.3225 | 317.695 | 0 | 0
| AF.17213 |  |  | Bê tông sản xuất bằng máy trộn và đổ bằng thủ công, bê tông hố van, hố ga, bê tông M250, đá 1x2, PCB40 |  | 4623.0883 | 320.825 | 0
| BB.13505 |  |  | Trát mối nối cống D600 |  | 696.3936 | 2.8896 | 241 | 696.3936
| BB.13507 |  |  | Trát mối nối cống D800 |  | 164.592 | 3.429 | 48 | 164.592
| AF.11221 |  |  | Bê tông móng SX bằng máy trộn, đổ bằng thủ công, rộng >250cm, M150, đá 1x2, PCB40 |  | 18.0164 | 222.425 | 0.0195
| AF.11211 |  |  | Bê tông móng SX bằng máy trộn, đổ bằng thủ công, rộng ≤250cm, M150, đá 1x2, PCB40 |  | 45757.7159 | 222.425 | 53.1663
| AF.11211 |  |  | Bê tông móng SX bằng máy trộn, đổ bằng thủ công, rộng ≤250cm, M150, đá 1x2, PCB40 |  | 11107.6821 | 222.425 | 15.9537
| AF.11211 |  |  | Bê tông móng SX bằng máy trộn, đổ bằng thủ công, rộng ≤250cm, M150, đá 1x2, PCB40 |  | 3399.0989 | 222.425 | 4.284
| AF.11211 |  |  | Bê tông móng SX bằng máy trộn, đổ bằng thủ công, rộng ≤250cm, M150, đá 1x2, PCB40 |  | 2752.5094 | 222.425 | 12.375
| AF.11211 |  |  | Bê tông móng SX bằng máy trộn, đổ bằng thủ công, rộng ≤250cm, M150, đá 1x2, PCB40 |  | 1335.8846 | 222.425 | 0
| AF.11211 |  |  | Bê tông móng SX bằng máy trộn, đổ bằng thủ công, rộng ≤250cm, M150, đá 1x2, PCB40 |  | 7588.2513 | 222.425 | 34.116
| AF.11211 |  |  | Bê tông móng SX bằng máy trộn, đổ bằng thủ công, rộng ≤250cm, M150, đá 1x2, PCB40 |  | 160.146 | 222.425 | 0
| AF.11212 |  |  | Bê tông móng SX bằng máy trộn, đổ bằng thủ công, rộng ≤250cm, M200, đá 1x2, PCB40 |  | 4422.0776 | 275.725 | 3.861
| AF.11212 |  |  | Bê tông móng SX bằng máy trộn, đổ bằng thủ công, rộng ≤250cm, M200, đá 1x2, PCB40 |  | 7022.7158 | 275.725 | 7.14
| AF.11212 |  |  | Bê tông móng SX bằng máy trộn, đổ bằng thủ công, rộng ≤250cm, M200, đá 1x2, PCB40 |  | 1326.2373 | 275.725 | 4.81
| AK.55113 |  |  | Lát gạch Tarazo màu vỉa hè-KT 300x300x50mm, vữa M75 |  | 20462.4432 | 6.68 | 0 | 0
| AF.11213 |  |  | Bê tông bó vỉa M250, đá 1x2, PCB40 |  | 48983.8818 | 320.825 | 0 | 0
| AF.17213 |  |  | Bê tông đá 1x2 M250 |  | 16406.6697 | 320.825 | 51.139 | 16406.6697
| AG.11413 |  |  | Bê tông tấm đan đá 1x2 M250 |  | 1524.936 | 317.695 | 0 | 0
| AF.17213 |  |  | Bê tông sản xuất bằng máy trộn và đổ bằng thủ công, bê tông hố van, hố ga, bê tông M250, đá 1x2, PCB40 |  | 4034.6952 | 320.825 | 0
| BB.13505 |  |  | Trát mối nối cống D600 |  | 751.296 | 2.8896 | 249 | 719.5104
| AF.11211 |  |  | Bê tông móng SX bằng máy trộn, đổ bằng thủ công, rộng ≤250cm, M150, đá 1x2, PCB40 |  | 34600.8779 | 222.425 | 0
| AF.11211 |  |  | Bê tông móng SX bằng máy trộn, đổ bằng thủ công, rộng ≤250cm, M150, đá 1x2, PCB40 |  | 1790.5213 | 222.425 | 0
| AF.11211 |  |  | Bê tông móng SX bằng máy trộn, đổ bằng thủ công, rộng ≤250cm, M150, đá 1x2, PCB40 |  | 10205.0814 | 222.425 | 0
| AF.11211 |  |  | Bê tông móng SX bằng máy trộn, đổ bằng thủ công, rộng ≤250cm, M150, đá 1x2, PCB40 |  | 4236.529 | 222.425 | 0
| AF.11211 |  |  | Bê tông móng SX bằng máy trộn, đổ bằng thủ công, rộng ≤250cm, M150, đá 1x2, PCB40 |  | 2402.19 | 222.425 | 10.8
| AF.11211 |  |  | Bê tông móng SX bằng máy trộn, đổ bằng thủ công, rộng ≤250cm, M150, đá 1x2, PCB40 |  | 587.202 | 222.425 | 0
| AF.11211 |  |  | Bê tông móng SX bằng máy trộn, đổ bằng thủ công, rộng ≤250cm, M150, đá 1x2, PCB40 |  | 6245.694 | 222.425 | 26.892
| AF.11211 |  |  | Bê tông móng SX bằng máy trộn, đổ bằng thủ công, rộng ≤250cm, M150, đá 1x2, PCB40 |  | 177.94 | 222.425 | 0
| AF.11212 |  |  | Bê tông móng SX bằng máy trộn, đổ bằng thủ công, rộng ≤250cm, M200, đá 1x2, PCB40 |  | 4394.7808 | 275.725 | 0
| AF.11212 |  |  | Bê tông móng SX bằng máy trộn, đổ bằng thủ công, rộng ≤250cm, M200, đá 1x2, PCB40 |  | 8753.1659 | 275.725 | 0
| AF.11212 |  |  | Bê tông móng SX bằng máy trộn, đổ bằng thủ công, rộng ≤250cm, M200, đá 1x2, PCB40 |  | 1222.2889 | 275.725 | 4.433
| AF.11211 |  |  | Bê tông móng SX bằng máy trộn, đổ bằng thủ công, rộng ≤250cm, M150, đá 1x2, PCB40 |  | 53.382 | 222.425 | 0
| AK.55113 |  |  | Lát gạch Tarazo màu vỉa hè-KT 300x300x50mm, vữa M75 |  | 19524.8384 | 6.68 | 2636.778 | 17613.677
| AF.11213 |  |  | Bê tông bó vỉa M250, đá 1x2, PCB40 |  | 44958.4906 | 320.825 | 128.3296 | 41171.3439
| AF.17213 |  |  | Bê tông đá 1x2 M250 |  | 7423.2489 | 320.825 | 23.138 | 7423.2488
| AG.11413 |  |  | Bê tông tấm đan đá 1x2 M250 |  | 667.1595 | 317.695 | 2.1 | 667.1595
| AF.17213 |  |  | Bê tông sản xuất bằng máy trộn và đổ bằng thủ công, bê tông hố van, hố ga, bê tông M250, đá 1x2, PCB40 |  | 3110.0776 | 320.825 | 0
| BB.13505 |  |  | Trát mối nối cống D600 |  | 338.0832 | 2.8896 | 117 | 338.0832
| AF.11211 |  |  | Bê tông móng SX bằng máy trộn, đổ bằng thủ công, rộng ≤250cm, M150, đá 1x2, PCB40 |  | 32506.0792 | 222.425 | 131.8389
| AF.11211 |  |  | Bê tông móng SX bằng máy trộn, đổ bằng thủ công, rộng ≤250cm, M150, đá 1x2, PCB40 |  | 1618.5867 | 222.425 | 2.97
| AF.11211 |  |  | Bê tông móng SX bằng máy trộn, đổ bằng thủ công, rộng ≤250cm, M150, đá 1x2, PCB40 |  | 9366.5392 | 222.425 | 38.5631
| AF.11211 |  |  | Bê tông móng SX bằng máy trộn, đổ bằng thủ công, rộng ≤250cm, M150, đá 1x2, PCB40 |  | 4748.3289 | 222.425 | 19.3961
| AF.11211 |  |  | Bê tông móng SX bằng máy trộn, đổ bằng thủ công, rộng ≤250cm, M150, đá 1x2, PCB40 |  | 1050.7357 | 222.425 | 4.724
| AF.11211 |  |  | Bê tông móng SX bằng máy trộn, đổ bằng thủ công, rộng ≤250cm, M150, đá 1x2, PCB40 |  | 452.6349 | 222.425 | 0
| AF.11211 |  |  | Bê tông móng SX bằng máy trộn, đổ bằng thủ công, rộng ≤250cm, M150, đá 1x2, PCB40 |  | 3152.8744 | 222.425 | 14.175
| AF.11212 |  |  | Bê tông móng SX bằng máy trộn, đổ bằng thủ công, rộng ≤250cm, M200, đá 1x2, PCB40 |  | 4012.6259 | 275.725 | 5.94
| AF.11212 |  |  | Bê tông móng SX bằng máy trộn, đổ bằng thủ công, rộng ≤250cm, M200, đá 1x2, PCB40 |  | 9810.2955 | 275.725 | 32.3269
| AF.11212 |  |  | Bê tông móng SX bằng máy trộn, đổ bằng thủ công, rộng ≤250cm, M200, đá 1x2, PCB40 |  | 1003.9147 | 275.725 | 3.641
| AK.55113 |  |  | Lát gạch Tarazo màu vỉa hè-KT 300x300x50mm, vữa M75 |  | 26656.2728 | 6.68 | 3236.56 | 21620.2208
| AF.11213 |  |  | Bê tông bó vỉa M250, đá 1x2, PCB40 |  | 1805.9239 | 320.825 | 4.927 | 1580.7048
| AF.17213 |  |  | Bê tông đá 1x2 M250 |  | 19413.1208 | 320.825 | 60.51 | 19413.1207
| AG.11413 |  |  | Bê tông tấm đan đá 1x2 M250 |  | 1926.5025 | 317.695 | 6.064 | 1926.5025
| AF.17213 |  |  | Bê tông sản xuất bằng máy trộn và đổ bằng thủ công, bê tông hố van, hố ga, bê tông M250, đá 1x2, PCB40 |  | 2443.4032 | 320.825 | 7.616
| BB.13505 |  |  | Trát mối nối cống D600 |  | 956.4576 | 2.8896 | 331 | 956.4576
| AF.11221 |  |  | Bê tông móng SX bằng máy trộn, đổ bằng thủ công, rộng >250cm, M150, đá 1x2, PCB40 |  | 6396.2757 | 222.425 | 28.757
| AF.11211 |  |  | Bê tông móng SX bằng máy trộn, đổ bằng thủ công, rộng ≤250cm, M150, đá 1x2, PCB40 |  | 45001.6933 | 222.425 | 161.828
| AF.11211 |  |  | Bê tông móng SX bằng máy trộn, đổ bằng thủ công, rộng ≤250cm, M150, đá 1x2, PCB40 |  | 2213.1288 | 222.425 | 0
| AF.11211 |  |  | Bê tông móng SX bằng máy trộn, đổ bằng thủ công, rộng ≤250cm, M150, đá 1x2, PCB40 |  | 615.6724 | 222.425 | 2.4231
| AF.11211 |  |  | Bê tông móng SX bằng máy trộn, đổ bằng thủ công, rộng ≤250cm, M150, đá 1x2, PCB40 |  | 28.0256 | 222.425 | 0.126
| AF.11211 |  |  | Bê tông móng SX bằng máy trộn, đổ bằng thủ công, rộng ≤250cm, M150, đá 1x2, PCB40 |  | 224.2044 | 222.425 | 1.008
| AF.11211 |  |  | Bê tông móng SX bằng máy trộn, đổ bằng thủ công, rộng ≤250cm, M150, đá 1x2, PCB40 |  | 8547.7928 | 222.425 | 38.43
| AF.11212 |  |  | Bê tông móng SX bằng máy trộn, đổ bằng thủ công, rộng ≤250cm, M200, đá 1x2, PCB40 |  | 5486.6518 | 275.725 | 0
| AF.11212 |  |  | Bê tông móng SX bằng máy trộn, đổ bằng thủ công, rộng ≤250cm, M200, đá 1x2, PCB40 |  | 13214.9478 | 275.725 | 47.928
| AF.11212 |  |  | Bê tông móng SX bằng máy trộn, đổ bằng thủ công, rộng ≤250cm, M200, đá 1x2, PCB40 |  | 1677.2352 | 275.725 | 6.083
|  |  |  | Đổ bê tông thủ công bằng máy trộn, bê tông lót móng, chiều rộng <= 250 cm, đá 4x6, mác 150 |  | 163.7991 | 197.825 | 197.825
|  |  |  | Đổ bê tông thủ công bằng máy trộn, bê tông lót móng, chiều rộng <= 250 cm, đá 4x6, mác 150 |  | 64.0953 | 197.825 | 197.825
|  |  |  | Đổ bê tông thủ công bằng máy trộn, bê tông lót móng, chiều rộng <= 250 cm, đá 4x6, mác 150 |  | 64.0953 | 197.825 | 197.825
|  |  |  | Đổ bê tông thủ công bằng máy trộn, bê tông lót móng, chiều rộng <= 250 cm, đá 4x6, mác 150 |  | 56.9736 | 197.825 | 197.825
|  |  |  | Đổ bê tông thủ công bằng máy trộn, bê tông lót móng, chiều rộng <= 250 cm, đá 4x6, mác 150 |  | 106.8255 | 197.825 | 197.825
|  |  |  | Đổ bê tông thủ công bằng máy trộn, bê tông lót móng, chiều rộng <= 250 cm, đá 4x6, mác 150 |  | 185.1642 | 197.825 | 197.825
|  |  |  | Đổ bê tông thủ công bằng máy trộn, bê tông lót móng, chiều rộng <= 250 cm, đá 4x6, mác 150 |  | 178.0425 | 197.825 | 197.825
|  |  |  | Đổ bê tông thủ công bằng máy trộn, bê tông lót móng, chiều rộng <= 250 cm, đá 4x6, mác 150 |  | 28.4868 | 197.825 | 197.825
|  |  |  | Đổ bê tông thủ công bằng máy trộn, bê tông lót móng, chiều rộng <= 250 cm, đá 4x6, mác 150 |  | 149.5557 | 197.825 | 197.825
55 | V00360 | 262 | 0 | gạch Tarazo màu vỉa hè-KT 300x300x50mm | m2 | 15208.5245 |  |  | 7955.9298 | 10686 | -2730.0702
| AK.55113 |  |  | Lát gạch Tarazo màu vỉa hè-KT 300x300x50mm, vữa M75 |  | 421.069 | 1.01 | 377.032 | 380.8023
| AK.55113 |  |  | Lát gạch Tarazo màu vỉa hè-KT 300x300x50mm, vữa M75 |  | 599.5764 | 1.01 | 553.04 | 558.5704
| AK.55113 |  |  | Lát gạch Tarazo màu vỉa hè-KT 300x300x50mm, vữa M75 |  | 11.4989 | 1.01 | 10.4222 | 10.5264
| AK.55113 |  |  | Lát gạch Tarazo màu vỉa hè-KT 300x300x50mm, vữa M75 |  | 4100.0344 | 1.01 | 1063.326 | 1073.9593
| AK.55113 |  |  | Lát gạch Tarazo màu vỉa hè-KT 300x300x50mm, vữa M75 |  | 3093.8724 | 1.01 | 0 | 0
| AK.55113 |  |  | Lát gạch Tarazo màu vỉa hè-KT 300x300x50mm, vữa M75 |  | 2952.1088 | 1.01 | 2636.778 | 2663.1458
| AK.55113 |  |  | Lát gạch Tarazo màu vỉa hè-KT 300x300x50mm, vữa M75 |  | 4030.3646 | 1.01 | 3236.56 | 3268.9256
56 | V05607 | 161 | 0 | Khí gas | kg | 45.4404 |  |  | 0 |  | 0
| AK.91131 |  |  | Sơn kẻ đường bằng sơn dẻo nhiệt phản quang, dày sơn 2mm-Vạch 1.1-Màu vàng |  | 1.7784 | 0.152 | 0 | 0
| AK.91131 |  |  | Sơn kẻ đường bằng sơn dẻo nhiệt phản quang, dày sơn 2mm-Vạch 1.2-Màu trắng |  | 1.824 | 0.152 | 0 | 0
| AK.91131 |  |  | Sơn kẻ đường bằng sơn dẻo nhiệt phản quang, dày sơn 2mm-Vạch 1.1-Màu vàng |  | 1.6416 | 0.152 | 0 | 0
| AK.91131 |  |  | Sơn kẻ đường bằng sơn dẻo nhiệt phản quang, dày sơn 2mm-Vạch 7.3-Màu trắng |  | 1.824 | 0.152 | 0 | 0
| AK.91131 |  |  | Sơn kẻ đường bằng sơn dẻo nhiệt phản quang, dày sơn 2mm-Vạch 1.1 |  | 0.9576 | 0.152 | 0 | 0
| AK.91131 |  |  | Sơn kẻ đường bằng sơn dẻo nhiệt phản quang, dày sơn 2mm-Vạch 7.3 |  | 3.4656 | 0.152 | 0 | 0
| AK.91131 |  |  | Sơn kẻ đường bằng sơn dẻo nhiệt phản quang, dày sơn 2mm-Vạch 1.1-Màu vàng |  | 1.5504 | 0.152 | 0 | 0
| AK.91131 |  |  | Sơn kẻ đường bằng sơn dẻo nhiệt phản quang, dày sơn 2mm-Vạch 7.3 màu trắng |  | 1.824 | 0.152 | 0 | 0
| AK.91131 |  |  | Sơn kẻ đường bằng sơn dẻo nhiệt phản quang, dày sơn 2mm-Vạch 1.1-Màu vàng |  | 2.8044 | 0.152 | 0 | 0
| AK.91131 |  |  | Sơn kẻ đường bằng sơn dẻo nhiệt phản quang, dày sơn 2mm-Vạch 7.3-Màu trắng |  | 2.736 | 0.152 | 0 | 0
| AK.91131 |  |  | Sơn kẻ đường bằng sơn dẻo nhiệt phản quang, dày sơn 2mm-Vạch 1.1-Màu vàng |  | 4.7652 | 0.152 | 0 | 0
| AK.91131 |  |  | Sơn kẻ đường bằng sơn dẻo nhiệt phản quang, dày sơn 2mm-Vạch 7.3-Màu trắng |  | 5.472 | 0.152 | 0 | 0
| AK.91131 |  |  | Sơn kẻ đường bằng sơn dẻo nhiệt phản quang, dày sơn 2mm-Vạch 1.2-Màu vàng |  | 0.9576 | 0.152 | 0 | 0
| AK.91131 |  |  | Sơn kẻ đường bằng sơn dẻo nhiệt phản quang, dày sơn 2mm-Vạch 1.1-Màu vàng |  | 4.9932 | 0.152 | 0 | 0
| AK.91131 |  |  | Sơn kẻ đường bằng sơn dẻo nhiệt phản quang, dày sơn 2mm-Vạch 7.3-Màu trắng |  | 6.384 | 0.152 | 0 | 0
| AK.91131 |  |  | Sơn kẻ đường bằng sơn dẻo nhiệt phản quang, dày sơn 2mm-Vạch 1.1-Màu vàng |  | 0.6384 | 0.152 | 0 | 0
| AK.91131 |  |  | Sơn kẻ đường bằng sơn dẻo nhiệt phản quang, dày sơn 2mm-Vạch 7.3-Màu trắng |  | 1.824 | 0.152 | 0 | 0
57 | V00472 | 263 | 0 | Mỡ bôi trơn | kg | 90.61 |  |  | 89.271 |  | 89.271
| BB.13605 |  |  | Cung cấp joint cao su ĐK 600 |  | 4.422 | 0.066 | 66 | 4.356
| BB.13602 |  |  | Cung cấp và láp đặt joint cao su D300 |  | 0.984 | 0.041 | 24 | 0.984
| BB.13605 |  |  | Cung cấp joint cao su ĐK 600 |  | 5.874 | 0.066 | 87 | 5.742
| BB.13605 |  |  | Cung cấp joint cao su ĐK 600 |  | 6.072 | 0.066 | 92 | 6.072
| BB.13607 |  |  | Cung cấp joint cao su ĐK 800 |  | 6.64 | 0.083 | 75 | 6.225
| BB.13605 |  |  | Cung cấp joint cao su ĐK 600 |  | 15.906 | 0.066 | 241 | 15.906
| BB.13607 |  |  | Cung cấp joint cao su ĐK 800 |  | 3.984 | 0.083 | 48 | 3.984
| BB.13605 |  |  | Cung cấp joint cao su ĐK 600 |  | 17.16 | 0.066 | 249 | 16.434
| BB.13605 |  |  | Cung cấp joint cao su ĐK 600 |  | 7.722 | 0.066 | 117 | 7.722
| BB.13605 |  |  | Cung cấp joint cao su ĐK 600 |  | 21.846 | 0.066 | 331 | 21.846
58 | Nắp HG | 254 | 0 | Nắp hố ga bằng gang tải trọng 250KN | bộ | 244 |  |  | 107 | 244 | -137
| TT. Nắp HG |  |  | Cung cấp lắp đặt nắp hố ga bằng gang tải trọng 250KN |  | 14 | 1 | 14 | 14
| TT. Nắp HG |  |  | Cung cấp lắp đặt nắp hố ga bằng gang tải trọng 250KN |  | 16 | 1 | 16 | 16
| TT. Nắp HG |  |  | Cung cấp lắp đặt nắp hố ga bằng gang tải trọng 250KN |  | 34 | 1 | 0 | 0
| TT. Nắp HG |  |  | Cung cấp lắp đặt nắp hố ga bằng gang tải trọng 250KN |  | 55 | 1 | 0 | 0
| TT. Nắp HG |  |  | Cung cấp lắp đặt nắp hố ga bằng gang tải trọng 250KN |  | 48 | 1 | 0 | 0
| TT. Nắp HG |  |  | Cung cấp lắp đặt nắp hố ga bằng gang tải trọng 250KN |  | 21 | 1 | 21 | 21
| TT. Nắp HG |  |  | Cung cấp lắp đặt nắp hố ga bằng gang tải trọng 250KN |  | 56 | 1 | 56 | 56
59 | Nắp HG | 1888 | 0 | Nắp hố ga bằng gang tải trọng 400KN | bộ | 1 |  |  | 1 | 1 | 0
| TT. Nắp HG-400KN |  |  | Cung cấp lắp đặt nắp hố ga bằng gang tải trọng 400KN |  | 1 | 1 | 1 | 1
60 | V11241 | 363 | 0 | Dầu hỏa | kg | 4969.6097 |  |  | 2457.2165 |  | 2457.2165
| AD.24213 |  |  | Tưới nhựa thấm bám trên mặt đường mới, TC nhựa 1,0kg/m2 |  | 456.7894 | 32.1 | 13.2494 | 425.3057
| AD.24213 |  |  | Tưới lớp dính bám trên mặt đường cũ TC nhựa 1kg/m2 |  | 316.6216 | 32.1 | 6.7306 | 216.0523
| AD.24213 |  |  | Tưới nhựa dính bám trên mặt đường mới TC nhựa 1,0kg/m2 |  | 419.0527 | 32.1 | 12.3911 | 397.7543
| AD.24213 |  |  | Tưới nhựa thấm bám TC nhựa 1,0kg/m2 |  | 761.4409 | 32.1 | 23.3322 | 748.9636
| AD.24213 |  |  | Tưới nhựa dính bám trên mặt đường mới TC nhựa 1,0kg/m2 |  | 1508.5042 | 32.1 | 15.0765 | 483.9556
| AD.24213 |  |  | Tưới nhựa thấm bám trên mặt đường mới, TC nhựa 1,0kg/m2 |  | 1309.0701 | 32.1 | 0 | 0
| AD.24213 |  |  | Tưới nhựa thấm bám trên mặt đường mới, TC 1,0kg/m2 |  | 198.1308 | 32.1 | 5.769 | 185.1849
61 | V43542 | 657 | 0 | Cây cảnh, kiểng trổ hoa | cây | 32 |  |  | 0 |  | 0
| CX4.01.15 |  |  | Đào, trồng lại cây đã di dời |  | 32 | 1 | 0 | 0
62 | V00116 | 555 | 0 | Cây chống | cây | 169 |  |  | 0 | 70 | -70
| CX4.06.51 |  |  | Chăm sóc cây đã di dời |  | 64 | 2 | 0 | 0
| CX4.01.15 |  |  | Đào, trồng lại cây đã di dời |  | 35 | 1 | 0 | 0
| CX4.06.51 |  |  | Chăm sóc cây đã di dời |  | 70 | 2 | 0 | 0
63 | V76850 | 665 | 0 | Cọc chống dài bq 2,5m | cọc | 201 |  |  | 0 |  | 0
| CX4.01.15 |  |  | Đào, trồng lại cây đã di dời |  | 96 | 3 | 0 | 0
| CX4.01.15 |  |  | Đào, trồng lại cây đã di dời |  | 105 | 3 | 0 | 0
64 | V76849 | 664 | 0 | Cót ép | m | 268 |  |  | 0 |  | 0
| CX4.06.51 |  |  | Chăm sóc cây đã di dời |  | 128 | 4 | 0 | 0
| CX4.06.51 |  |  | Chăm sóc cây đã di dời |  | 140 | 4 | 0 | 0
65 | V09273 | 646 | 0 | Dây nilon | kg | 272.69 |  |  | 0 |  | 0
| CX4.06.51 |  |  | Chăm sóc cây đã di dời |  | 128 | 4 | 0 | 0
| CX4.01.15 |  |  | Đào, trồng lại cây đã di dời |  | 2.24 | 0.07 | 0 | 0
| CX4.06.51 |  |  | Chăm sóc cây đã di dời |  | 140 | 4 | 0 | 0
| CX4.01.15 |  |  | Đào, trồng lại cây đã di dời |  | 2.45 | 0.07 | 0 | 0
66 | V03863 | 584 | 0 | Phân hữu cơ | kg | 904.5 |  |  | 0 |  | 0
| CX4.06.51 |  |  | Chăm sóc cây đã di dời |  | 240 | 7.5 | 0 | 0
| CX4.01.15 |  |  | Đào, trồng lại cây đã di dời |  | 192 | 6 | 0 | 0
| CX4.06.51 |  |  | Chăm sóc cây đã di dời |  | 262.5 | 7.5 | 0 | 0
| CX4.01.15 |  |  | Đào, trồng lại cây đã di dời |  | 210 | 6 | 0 | 0
67 | V10709 | 647 | 0 | Tro trấu, xơ dừa | m3 | 10.05 |  |  | 0 |  | 0
| CX4.06.51 |  |  | Chăm sóc cây đã di dời |  | 4.8 | 0.15 | 0 | 0
| CX4.06.51 |  |  | Chăm sóc cây đã di dời |  | 5.25 | 0.15 | 0 | 0
68 |  |  |  | Lắp đặt trụ bác giác STK cao 6m + bulong khung móng làm sẵn | cột | 140 |  |  | 114 | 140 | -26
69 |  |  |  | Lắp cần đèn STK 060, chiều cao 2m, vươn xa 1,5m | bộ | 140 |  |  | 114 | 140 | -26
70 |  |  |  | Lắp bóng Led cao áp 125W | bộ | 140 |  |  | 114 | 140 | -26
71 |  |  |  | Cầu nối dây cửa cột | cái | 140 |  |  | 114 |  | 114
72 |  |  |  | Lắp đặt dây dẫn 2 ruột Duplex 2x10mm2 | m | 70 |  |  |  | 105 | -105
73 |  |  |  | Lắp đặt dây dẫn 2 ruột Duplex 2x16mm2 | m | 10 |  |  |  | 10 | -10
74 |  |  |  | Rải cáp ngầm Cu/PVC/CXV/DSTA 2x10mm2 | m | 3852.94 |  |  | 3014.55 | 3630 | -615.45
75 |  |  |  | Rải cáp ngầm Cu/PVC/CXV/DSTA 2x16mm2 | m | 763.28 |  |  | 763.28 | 720 | 43.28
76 |  |  |  | Luồn dây lên đèn Cu/PVC/VVCm 2x2,5mm2 | m | 1366.19 |  |  | 1102.29 | 1325 | -222.71
77 |  |  |  | Lắp đặt các aptomat loại 1 pha cửa cột, cường độ dòng điện 6Ampe | cái | 158 |  |  | 132 |  | 132
78 |  |  |  | Lắp đặt ống nhựa HDPE gân xoắn bảo vệ cáp ngầm L40/50mm | m | 4623 |  |  | 3787 | 4623 | -836
79 |  |  |  | Kéo rải dây tiếp địa 25mm2 | m | 312 |  |  | 228 | 320 | -92
80 |  |  |  | Đóng cọc tiếp địa mạ đồng L16, L=2,4m | cọc | 151 |  |  | 120 | 148 | -28
81 |  |  |  | Lắp đặt tủ điện điều khiển chiếu sáng tự động | tủ | 8 |  |  |  | 7 | -7
82 |  |  |  | Băng cảnh báo cáp ngầm | m | 4047.82 |  |  | 32.66 | 4800 | -4767.34
83 |  |  |  | Ván cốp pha đen | tấm |  |  |  |  | 313 | -313
84 |  |  |  | Ván phủ phim 18li (1,22x2,44) | tấm |  |  |  |  | 61 | -61
85 |  |  |  | Bê tông Mác 250 R28 | m3 | 1435.057 |  |  | 1088.3442 | 1766.3 | -677.9558
|  |  |  | Bê tông sản xuất bằng máy trộn và đổ bằng thủ công, bê tông mặt đường dày mặt đường ≤25cm, bê tông M250, đá 1x2, PCB40 |  | 416.102 |  |  | 416.102
|  |  |  | Bê tông bó vỉa M250, đá 1x2, PCB40 |  | 52.45 |  |  | 49.5744
|  |  |  | Bê tông đá 1x2 M250 |  | 14.285 |  |  | 14.285
|  |  |  | Bê tông tấm đan đá 1x2 M250 |  | 1.4 |  |  | 1.4
|  |  |  | Bê tông sản xuất bằng máy trộn và đổ bằng thủ công, bê tông hố van, hố ga, bê tông M250, đá 1x2, PCB40 |  | 3.144 |  |  | 3.144
|  |  |  | Bê tông sản xuất bằng máy trộn và đổ bằng thủ công, bê tông hố van, hố ga, bê tông M250, đá 1x2, PCB40 |  | 2.752 |  |  | 2.752
|  |  |  | Bê tông bó vỉa M250, đá 1x2, PCB40 |  | 54.37 |  |  | 51.4481
|  |  |  | Bê tông đá 1x2 M250 |  | 16.129 |  |  | 16.129
|  |  |  | Bê tông tấm đan đá 1x2 M250 |  | 1.6 |  |  | 1.6
|  |  |  | Bê tông sản xuất bằng máy trộn và đổ bằng thủ công, bê tông hố van, hố ga, bê tông M250, đá 1x2, PCB40 |  | 4.192 |  |  | 4.192
|  |  |  | Bê tông bó vỉa M250, đá 1x2, PCB40 |  | 93.438 |  |  | 91.9717
|  |  |  | Bê tông đá 1x2 M250 |  | 36.643 |  |  | 36.643
|  |  |  | Bê tông tấm đan đá 1x2 M250 |  | 3.4 |  |  | 0
|  |  |  | Bê tông sản xuất bằng máy trộn và đổ bằng thủ công, bê tông hố van, hố ga, bê tông M250, đá 1x2, PCB40 |  | 8.908 |  |  | 0
|  |  |  | Bê tông đá 1x2 M250 |  | 1.878 |  |  | 0
|  |  |  | Bê tông bó vỉa M250, đá 1x2, PCB40 |  | 166.186 |  |  | 53.0904
|  |  |  | Bê tông đá 1x2 M250 |  | 62.189 |  |  | 62.189
|  |  |  | Bê tông tấm đan đá 1x2 M250 |  | 5.5 |  |  | 0
|  |  |  | Bê tông sản xuất bằng máy trộn và đổ bằng thủ công, bê tông hố van, hố ga, bê tông M250, đá 1x2, PCB40 |  | 14.41 |  |  | 0
|  |  |  | Bê tông bó vỉa M250, đá 1x2, PCB40 |  | 152.681 |  |  | 0
|  |  |  | Bê tông đá 1x2 M250 |  | 51.139 |  |  | 51.139
|  |  |  | Bê tông tấm đan đá 1x2 M250 |  | 4.8 |  |  | 0
|  |  |  | Bê tông sản xuất bằng máy trộn và đổ bằng thủ công, bê tông hố van, hố ga, bê tông M250, đá 1x2, PCB40 |  | 12.576 |  |  | 0
|  |  |  | Bê tông bó vỉa M250, đá 1x2, PCB40 |  | 140.134 |  |  | 128.3296
|  |  |  | Bê tông đá 1x2 M250 |  | 23.138 |  |  | 23.138
|  |  |  | Bê tông tấm đan đá 1x2 M250 |  | 2.1 |  |  | 2.1
|  |  |  | Bê tông sản xuất bằng máy trộn và đổ bằng thủ công, bê tông hố van, hố ga, bê tông M250, đá 1x2, PCB40 |  | 9.694 |  |  | 0
|  |  |  | Bê tông bó vỉa M250, đá 1x2, PCB40 |  | 5.629 |  |  | 4.927
|  |  |  | Bê tông đá 1x2 M250 |  | 60.51 |  |  | 60.51
|  |  |  | Bê tông tấm đan đá 1x2 M250 |  | 6.064 |  |  | 6.064
|  |  |  | Bê tông sản xuất bằng máy trộn và đổ bằng thủ công, bê tông hố van, hố ga, bê tông M250, đá 1x2, PCB40 |  | 7.616 |  |  | 7.616
86 |  |  |  | Bê tông Mác 200 R28 | m3 | 345.505 |  |  | 207.153 | 36.5 | 170.653
|  |  |  | Đổ bê tông thủ công bằng máy trộn, bê tông móng, chiều rộng <= 250 cm, đá 1x2, mác 200 |  | 6.624 |  |  | 6.624
|  |  |  | Đổ bê tông thủ công bằng máy trộn, bê tông móng, chiều rộng <= 250 cm, đá 1x2, mác 200 |  | 2.592 |  |  | 2.592
|  |  |  | Bê tông móng SX bằng máy trộn, đổ bằng thủ công, rộng ≤250cm, M200, đá 1x2, PCB40 |  | 12.774 |  |  | 7.5102
|  |  |  | Đổ bê tông thủ công bằng máy trộn, bê tông móng, chiều rộng <= 250 cm, đá 1x2, mác 200 |  | 2.592 |  |  | 2.592
|  |  |  | Bê tông móng SX bằng máy trộn, đổ bằng thủ công, rộng ≤250cm, M200, đá 1x2, PCB40 |  | 13.567 |  |  | 13.2758
|  |  |  | Bê tông móng SX bằng máy trộn, đổ bằng thủ công, rộng ≤250cm, M200, đá 1x2, PCB40 |  | 1.381 |  |  | 1.3806
|  |  |  | Bê tông móng SX bằng máy trộn, đổ bằng thủ công, rộng >250cm, M200, đá 1x2, PCB40 |  | 22.472 |  |  | 0
|  |  |  | Đổ bê tông thủ công bằng máy trộn, bê tông móng, chiều rộng <= 250 cm, đá 1x2, mác 200 |  | 2.304 |  |  | 2.304
|  |  |  | Bê tông móng SX bằng máy trộn, đổ bằng thủ công, rộng ≤250cm, M200, đá 1x2, PCB40 |  | 22.472 |  |  | 22.1048
|  |  |  | Bê tông móng SX bằng máy trộn, đổ bằng thủ công, rộng ≤250cm, M200, đá 1x2, PCB40 |  | 6.399 |  |  | 6.3987
|  |  |  | Đổ bê tông thủ công bằng máy trộn, bê tông móng, chiều rộng <= 250 cm, đá 1x2, mác 200 |  | 4.32 |  |  | 4.32
|  |  |  | Bê tông móng SX bằng máy trộn, đổ bằng thủ công, rộng ≤250cm, M200, đá 1x2, PCB40 |  | 16.038 |  |  | 3.861
|  |  |  | Bê tông móng SX bằng máy trộn, đổ bằng thủ công, rộng ≤250cm, M200, đá 1x2, PCB40 |  | 25.47 |  |  | 7.14
|  |  |  | Bê tông móng SX bằng máy trộn, đổ bằng thủ công, rộng ≤250cm, M200, đá 1x2, PCB40 |  | 4.81 |  |  | 4.81
|  |  |  | Đổ bê tông thủ công bằng máy trộn, bê tông móng, chiều rộng <= 250 cm, đá 1x2, mác 200 |  | 7.488 |  |  | 7.488
|  |  |  | Bê tông móng SX bằng máy trộn, đổ bằng thủ công, rộng ≤250cm, M200, đá 1x2, PCB40 |  | 15.939 |  |  | 0
|  |  |  | Bê tông móng SX bằng máy trộn, đổ bằng thủ công, rộng ≤250cm, M200, đá 1x2, PCB40 |  | 31.746 |  |  | 0
|  |  |  | Bê tông móng SX bằng máy trộn, đổ bằng thủ công, rộng ≤250cm, M200, đá 1x2, PCB40 |  | 4.433 |  |  | 4.433
|  |  |  | Đổ bê tông thủ công bằng máy trộn, bê tông móng, chiều rộng <= 250 cm, đá 1x2, mác 200 |  | 7.2 |  |  | 7.2
|  |  |  | Đổ bê tông thủ công bằng máy trộn, bê tông móng, chiều rộng <= 250 cm, đá 1x2, mác 200 |  | 1.152 |  |  | 1.152
|  |  |  | Bê tông móng SX bằng máy trộn, đổ bằng thủ công, rộng ≤250cm, M200, đá 1x2, PCB40 |  | 14.553 |  |  | 5.94
|  |  |  | Bê tông móng SX bằng máy trộn, đổ bằng thủ công, rộng ≤250cm, M200, đá 1x2, PCB40 |  | 35.58 |  |  | 32.3269
|  |  |  | Bê tông móng SX bằng máy trộn, đổ bằng thủ công, rộng ≤250cm, M200, đá 1x2, PCB40 |  | 3.641 |  |  | 3.641
|  |  |  | Đổ bê tông thủ công bằng máy trộn, bê tông móng, chiều rộng <= 250 cm, đá 1x2, mác 200 |  | 6.048 |  |  | 6.048
|  |  |  | Bê tông móng SX bằng máy trộn, đổ bằng thủ công, rộng ≤250cm, M200, đá 1x2, PCB40 |  | 19.899 |  |  | 0
|  |  |  | Bê tông móng SX bằng máy trộn, đổ bằng thủ công, rộng ≤250cm, M200, đá 1x2, PCB40 |  | 47.928 |  |  | 47.928
|  |  |  | Bê tông móng SX bằng máy trộn, đổ bằng thủ công, rộng ≤250cm, M200, đá 1x2, PCB40 |  | 6.083 |  |  | 6.083
87 |  |  |  | Bê tông Mác 150 R28 | m3 | 1387.999 |  |  | 846.0487 | 670.5 | 175.5487
|  |  |  | Bê tông móng SX bằng máy trộn, đổ bằng thủ công, rộng ≤250cm, M150, đá 1x2, PCB40 |  | 0.4 |  |  | 0
|  |  |  | Bê tông móng SX bằng máy trộn, đổ bằng thủ công, rộng ≤250cm, M150, đá 1x2, PCB40 |  | 5.185 |  |  | 0
|  |  |  | Đổ bê tông thủ công bằng máy trộn, bê tông lót móng, chiều rộng <= 250 cm, đá 4x6, mác 150 |  | 0.828 |  |  | 0.828
|  |  |  | Bê tông móng SX bằng máy trộn, đổ bằng thủ công, rộng ≤250cm, M150, đá 1x2, PCB40 |  | 0.32 |  |  | 0
|  |  |  | Đổ bê tông thủ công bằng máy trộn, bê tông lót móng, chiều rộng <= 250 cm, đá 4x6, mác 150 |  | 0.324 |  |  | 0.324
|  |  |  | Bê tông móng SX bằng máy trộn, đổ bằng thủ công, rộng ≤250cm, M150, đá 1x2, PCB40 |  | 20.845 |  |  | 18.8516
|  |  |  | Bê tông móng SX bằng máy trộn, đổ bằng thủ công, rộng ≤250cm, M150, đá 1x2, PCB40 |  | 15.761 |  |  | 14.8971
|  |  |  | Bê tông móng SX bằng máy trộn, đổ bằng thủ công, rộng ≤250cm, M150, đá 1x2, PCB40 |  | 7.664 |  |  | 4.5061
|  |  |  | Bê tông móng SX bằng máy trộn, đổ bằng thủ công, rộng ≤250cm, M150, đá 1x2, PCB40 |  | 3.15 |  |  | 3.15
|  |  |  | Bê tông móng SX bằng máy trộn, đổ bằng thủ công, rộng ≤250cm, M150, đá 1x2, PCB40 |  | 2.639 |  |  | 0.66
|  |  |  | Bê tông móng SX bằng máy trộn, đổ bằng thủ công, rộng ≤250cm, M150, đá 1x2, PCB40 |  | 0.437 |  |  | 0.437
|  |  |  | Bê tông móng SX bằng máy trộn, đổ bằng thủ công, rộng ≤250cm, M150, đá 1x2, PCB40 |  | 9.137 |  |  | 9.137
|  |  |  | Bê tông móng SX bằng máy trộn, đổ bằng thủ công, rộng ≤250cm, M150, đá 1x2, PCB40 |  | 0.4 |  |  | 0
|  |  |  | Đổ bê tông thủ công bằng máy trộn, bê tông lót móng, chiều rộng <= 250 cm, đá 4x6, mác 150 |  | 0.324 |  |  | 0.324
|  |  |  | Bê tông móng SX bằng máy trộn, đổ bằng thủ công, rộng ≤250cm, M150, đá 1x2, PCB40 |  | 29.682 |  |  | 27.652
|  |  |  | Bê tông móng SX bằng máy trộn, đổ bằng thủ công, rộng ≤250cm, M150, đá 1x2, PCB40 |  | 16.338 |  |  | 15.4602
|  |  |  | Bê tông móng SX bằng máy trộn, đổ bằng thủ công, rộng ≤250cm, M150, đá 1x2, PCB40 |  | 8.14 |  |  | 7.9655
|  |  |  | Bê tông móng SX bằng máy trộn, đổ bằng thủ công, rộng ≤250cm, M150, đá 1x2, PCB40 |  | 3.6 |  |  | 3.6
|  |  |  | Bê tông móng SX bằng máy trộn, đổ bằng thủ công, rộng ≤250cm, M150, đá 1x2, PCB40 |  | 0.88 |  |  | 0.88
|  |  |  | Bê tông móng SX bằng máy trộn, đổ bằng thủ công, rộng ≤250cm, M150, đá 1x2, PCB40 |  | 10.197 |  |  | 9.981
|  |  |  | Bê tông móng SX bằng máy trộn, đổ bằng thủ công, rộng ≤250cm, M150, đá 1x2, PCB40 |  | 0.64 |  |  | 0
|  |  |  | Đổ bê tông thủ công bằng máy trộn, bê tông lót móng, chiều rộng <= 250 cm, đá 4x6, mác 150 |  | 0.288 |  |  | 0.288
|  |  |  | Bê tông móng SX bằng máy trộn, đổ bằng thủ công, rộng ≤250cm, M150, đá 1x2, PCB40 |  | 56.925 |  |  | 52.1114
|  |  |  | Bê tông móng SX bằng máy trộn, đổ bằng thủ công, rộng ≤250cm, M150, đá 1x2, PCB40 |  | 28.078 |  |  | 27.6374
|  |  |  | Bê tông móng SX bằng máy trộn, đổ bằng thủ công, rộng ≤250cm, M150, đá 1x2, PCB40 |  | 13.483 |  |  | 13.2627
|  |  |  | Bê tông móng SX bằng máy trộn, đổ bằng thủ công, rộng ≤250cm, M150, đá 1x2, PCB40 |  | 7.65 |  |  | 7.65
|  |  |  | Bê tông móng SX bằng máy trộn, đổ bằng thủ công, rộng ≤250cm, M150, đá 1x2, PCB40 |  | 1.87 |  |  | 0
|  |  |  | Bê tông móng SX bằng máy trộn, đổ bằng thủ công, rộng ≤250cm, M150, đá 1x2, PCB40 |  | 21.948 |  |  | 21.324
|  |  |  | Bê tông móng SX bằng máy trộn, đổ bằng thủ công, rộng ≤250cm, M150, đá 4x6, PCB40 |  | 0.753 |  |  | 0
|  |  |  | Bê tông móng SX bằng máy trộn, đổ bằng thủ công, rộng ≤250cm, M150, đá 1x2, PCB40 |  | 0.32 |  |  | 0
|  |  |  | Đổ bê tông thủ công bằng máy trộn, bê tông lót móng, chiều rộng <= 250 cm, đá 4x6, mác 150 |  | 0.54 |  |  | 0.54
|  |  |  | Bê tông móng SX bằng máy trộn, đổ bằng thủ công, rộng ≤250cm, M150, đá 1x2, PCB40 |  | 205.722 |  |  | 53.1663
|  |  |  | Bê tông móng SX bằng máy trộn, đổ bằng thủ công, rộng >250cm, M150, đá 1x2, PCB40 |  | 0.081 |  |  | 0.0195
|  |  |  | Bê tông móng SX bằng máy trộn, đổ bằng thủ công, rộng ≤250cm, M150, đá 1x2, PCB40 |  | 49.939 |  |  | 15.9537
|  |  |  | Bê tông móng SX bằng máy trộn, đổ bằng thủ công, rộng ≤250cm, M150, đá 1x2, PCB40 |  | 15.282 |  |  | 4.284
|  |  |  | Bê tông móng SX bằng máy trộn, đổ bằng thủ công, rộng ≤250cm, M150, đá 1x2, PCB40 |  | 12.375 |  |  | 12.375
|  |  |  | Bê tông móng SX bằng máy trộn, đổ bằng thủ công, rộng ≤250cm, M150, đá 1x2, PCB40 |  | 6.006 |  |  | 0
|  |  |  | Bê tông móng SX bằng máy trộn, đổ bằng thủ công, rộng ≤250cm, M150, đá 1x2, PCB40 |  | 34.116 |  |  | 34.116
|  |  |  | Bê tông móng SX bằng máy trộn, đổ bằng thủ công, rộng ≤250cm, M150, đá 1x2, PCB40 |  | 0.72 |  |  | 0
|  |  |  | Đổ bê tông thủ công bằng máy trộn, bê tông lót móng, chiều rộng <= 250 cm, đá 4x6, mác 150 |  | 0.936 |  |  | 0.936
|  |  |  | Bê tông móng SX bằng máy trộn, đổ bằng thủ công, rộng ≤250cm, M150, đá 1x2, PCB40 |  | 155.562 |  |  | 0
|  |  |  | Bê tông móng SX bằng máy trộn, đổ bằng thủ công, rộng ≤250cm, M150, đá 1x2, PCB40 |  | 8.05 |  |  | 0
|  |  |  | Bê tông móng SX bằng máy trộn, đổ bằng thủ công, rộng ≤250cm, M150, đá 1x2, PCB40 |  | 45.881 |  |  | 0
|  |  |  | Bê tông móng SX bằng máy trộn, đổ bằng thủ công, rộng ≤250cm, M150, đá 1x2, PCB40 |  | 19.047 |  |  | 0
|  |  |  | Bê tông móng SX bằng máy trộn, đổ bằng thủ công, rộng ≤250cm, M150, đá 1x2, PCB40 |  | 10.8 |  |  | 10.8
|  |  |  | Bê tông móng SX bằng máy trộn, đổ bằng thủ công, rộng ≤250cm, M150, đá 1x2, PCB40 |  | 2.64 |  |  | 0
|  |  |  | Bê tông móng SX bằng máy trộn, đổ bằng thủ công, rộng ≤250cm, M150, đá 1x2, PCB40 |  | 28.08 |  |  | 26.892
|  |  |  | Bê tông móng SX bằng máy trộn, đổ bằng thủ công, rộng ≤250cm, M150, đá 1x2, PCB40 |  | 0.8 |  |  | 0
|  |  |  | Đổ bê tông thủ công bằng máy trộn, bê tông lót móng, chiều rộng <= 250 cm, đá 4x6, mác 150 |  | 0.9 |  |  | 0.9
|  |  |  | Bê tông móng SX bằng máy trộn, đổ bằng thủ công, rộng ≤250cm, M150, đá 1x2, PCB40 |  | 0.24 |  |  | 0
|  |  |  | Đổ bê tông thủ công bằng máy trộn, bê tông lót móng, chiều rộng <= 250 cm, đá 4x6, mác 150 |  | 0.144 |  |  | 0.144
|  |  |  | Bê tông móng SX bằng máy trộn, đổ bằng thủ công, rộng ≤250cm, M150, đá 1x2, PCB40 |  | 146.144 |  |  | 131.8389
|  |  |  | Bê tông móng SX bằng máy trộn, đổ bằng thủ công, rộng ≤250cm, M150, đá 1x2, PCB40 |  | 7.277 |  |  | 2.97
|  |  |  | Bê tông móng SX bằng máy trộn, đổ bằng thủ công, rộng ≤250cm, M150, đá 1x2, PCB40 |  | 42.111 |  |  | 38.5631
|  |  |  | Bê tông móng SX bằng máy trộn, đổ bằng thủ công, rộng ≤250cm, M150, đá 1x2, PCB40 |  | 21.348 |  |  | 19.3961
|  |  |  | Bê tông móng SX bằng máy trộn, đổ bằng thủ công, rộng ≤250cm, M150, đá 1x2, PCB40 |  | 4.724 |  |  | 4.724
|  |  |  | Bê tông móng SX bằng máy trộn, đổ bằng thủ công, rộng ≤250cm, M150, đá 1x2, PCB40 |  | 2.035 |  |  | 0
|  |  |  | Bê tông móng SX bằng máy trộn, đổ bằng thủ công, rộng ≤250cm, M150, đá 1x2, PCB40 |  | 14.175 |  |  | 14.175
|  |  |  | Đổ bê tông thủ công bằng máy trộn, bê tông lót móng, chiều rộng <= 250 cm, đá 4x6, mác 150 |  | 0.756 |  |  | 0.756
|  |  |  | Bê tông móng SX bằng máy trộn, đổ bằng thủ công, rộng ≤250cm, M150, đá 1x2, PCB40 |  | 202.323 |  |  | 161.828
|  |  |  | Bê tông móng SX bằng máy trộn, đổ bằng thủ công, rộng ≤250cm, M150, đá 1x2, PCB40 |  | 9.95 |  |  | 0
|  |  |  | Bê tông móng SX bằng máy trộn, đổ bằng thủ công, rộng ≤250cm, M150, đá 1x2, PCB40 |  | 2.768 |  |  | 2.4231
|  |  |  | Bê tông móng SX bằng máy trộn, đổ bằng thủ công, rộng >250cm, M150, đá 1x2, PCB40 |  | 28.757 |  |  | 28.757
|  |  |  | Bê tông móng SX bằng máy trộn, đổ bằng thủ công, rộng ≤250cm, M150, đá 1x2, PCB40 |  | 0.126 |  |  | 0.126
|  |  |  | Bê tông móng SX bằng máy trộn, đổ bằng thủ công, rộng ≤250cm, M150, đá 1x2, PCB40 |  | 1.008 |  |  | 1.008
|  |  |  | Bê tông móng SX bằng máy trộn, đổ bằng thủ công, rộng ≤250cm, M150, đá 1x2, PCB40 |  | 38.43 |  |  | 38.43
1198079.6681